## REKAP Tot
REKAPITULASI RENCANA ANGGARAN BIAYA ( RAB )
Pekerjaan |  | : Pembangunan Gedung Gelanggang Inovasi dan Kreativitas (GIK) UGM Tahap II
Lokasi |  | : Jl. Pancasila No. 1, Blimbing Sari, Caturtunggal, Kec. Depok, Kabupaten Sleman, Daerah Istimewa Yogyakarta
Sumber Dana |  | : APBN
Tahun Anggaran |  | : Tahun Jamak (MYC) 2025 - 2026
No. |  | URAIAN PEKERJAAN |  | JUMLAH HARGA
1 |  | 2 |  | 3
| A | MATA PEMBAYARAN UMUM
|  | PEKERJAAN PERSIAPAN |  | 316057546.95
| B | MATA PEMBAYARAN PERKIRAAN BIAYA PENERAPAN SMKKK |  | 982030841.97
C |  | MATA PEMBAYARAN PEKERJAAN UTAMA
|  | PEKERJAAN STRUKTUR |  | 2904980287.28
|  | PEKERJAAN ARSITEKTUR |  | 26502056001.8843
|  | PEKERJAAN MEP |  | 112485933186.7822
|  |  | JUMLAH | 143191057864.8665 | 196224783000
|  |  | PPN 11 % | 15751016365.1353
|  |  | JUMLAH TOTAL | 158942074230.0018
|  |  | PEMBULATAN | 158942070000 | 81 | %
Terbilang : |  | Seratus Lima Puluh Delapan Milyar Sembilan Ratus Empat Puluh Dua Juta Tujuh Puluh Ribu Rupiah
Semarang, 27 November 2025
Penawar
PT. SINAR CERAH SEMPURNA
Ir H SOEHARTO, MT
Direktur
Seratus Lima Puluh Delapan Milyar Sembilan Ratus Empat Puluh Dua Juta Tujuh Puluh Ribu Rupiah
158942070000
00
| 158 | seratus | lima puluh delapan
| 942 | sembilan ratus | empat puluh dua
| 070 |  | tujuh puluh
000
0
| 1 | se | satu
| 2 | dua | dua
| 3 | tiga | tiga
| 4 | empat | empat
| 5 | lima | lima
| 6 | enam | enam
| 7 | tujuh | tujuh
| 8 | delapan | delapan
| 9 | sembilan | sembilan
|  |  | 100000000 |  |  | 240000 | 0.24
|  |  | 100000000 | 500000000 |  | 760000 | 0.19 | 240000 | 1000000
|  |  | 500000000 | 1000000000 |  | 750000 | 0.15 | 1000000 | 1750000
|  |  | 1000000000 | 5000000000 |  | 4800000 | 0.12 | 1750000 | 6550000
|  |  | 5000000000 | 166791065550 |  | 161791065.55 | 0.1 | 6550000 | 168341065.55
0.85
196224783000

## SCHD
TIME SCHEDULE / JADWAL WAKTU PELAKSANAAN
| Pekerjaan |  | : Pembangunan Gedung Gelanggang Inovasi dan Kreativitas (GIK) UGM Tahap II
| Lokasi |  | : Jl. Pancasila No. 1, Blimbing Sari, Caturtunggal, Kec. Depok, Kabupaten Sleman, Daerah Istimewa Yogyakarta
| Sumber Dana |  | : APBN
| Tahun Anggaran |  | : Tahun Jamak (MYC) 2025 - 2026
NO |  | URAIAN PEKERJAAN |  |  |  | Nilai | Waktu Pelaksanaan | [51 empty] | PROSENTASE | Ket
[6 empty] | Bobot | Mg 1 | Mg 2 | Mg 3 | Mg 4 | Mg 5 | Mg 6 | Mg 7 | Mg 8 | Mg 9 | Mg 10 | Mg 11 | Mg 12 | Mg 13 | Mg 14 | Mg 15 | Mg 16 | Mg 17 | Mg 18 | Mg 19 | Mg 20 | Mg 21 | Mg 22 | Mg 23 | Mg 24 | Mg 25 | Mg 26 | Mg 27 | Mg 28 | Mg 29 | Mg 30 | Mg 31 | Mg 32 | Mg 33 | Mg 34 | Mg 35 | Mg 36 | Mg 37 | Mg 38 | Mg 39 | Mg 40 | Mg 41 | Mg 42 | Mg 43 | Mg 44 | Mg 45 | Mg 46 | Mg 47 | Mg 48 | Mg 49 | Mg 50 | Mg 51 | Mg 52
[6 empty] | (%) | 7 hr | 7 hr | 7 hr | 7 hr | 7 hr | 7 hr | 7 hr | 7 hr | 7 hr | 7 hr | 7 hr | 7 hr | 7 hr | 7 hr | 7 hr | 7 hr | 7 hr | 7 hr | 7 hr | 7 hr | 7 hr | 7 hr | 7 hr | 7 hr | 7 hr | 7 hr | 7 hr | 7 hr | 7 hr | 7 hr | 7 hr | 7 hr | 7 hr | 7 hr | 7 hr | 7 hr | 7 hr | 7 hr | 7 hr | 7 hr | 7 hr | 7 hr | 7 hr | 7 hr | 7 hr | 7 hr | 7 hr | 7 hr | 7 hr | 7 hr | 7 hr | 3 hr
1 |  | 2 |  |  |  | 3 | 4 | 5 | 6 | 7 | 8 | 9 | 10 | 11 | 12 | 13 | 14 | 15 | 16 | 17 | 18 | 19 | 20 | 21 | 22 | 23 | 24 | 25 | 26 | 27 | 28 | 29 | 30 | 31 | 32 | 33 | 34 | 35 | 36 | 37 | 38 | 39 | 40 | 41 | 42 | 43 | 44 | 45 | 46 | 47 | 48 | 49 | 50 | 51 | 52 | 53 | 54 | 55 | 56 | 57
[59 empty] | 100% | Jangka waktu pelaksanaan 360 (tiga ratus enam puluh ) hari kalender , Jangka waktu pemeliharaan 180 (seratus delapan puluh ) hari kalender
| A. | MATA PEMBAYARAN UMUM | [58 empty] | 0
|  | PEKERJAAN PERSIAPAN |  |  | 316057546.95 | 0.22072 | 0.0042447 | 0.0042447 | 0.0042447 | 0.0042447 | 0.0042447 | 0.0042447 | 0.0042447 | 0.0042447 | 0.0042447 | 0.0042447 | 0.0042447 | 0.0042447 | 0.0042447 | 0.0042447 | 0.0042447 | 0.0042447 | 0.0042447 | 0.0042447 | 0.0042447 | 0.0042447 | 0.0042447 | 0.0042447 | 0.0042447 | 0.0042447 | 0.0042447 | 0.0042447 | 0.0042447 | 0.0042447 | 0.0042447 | 0.0042447 | 0.0042447 | 0.0042447 | 0.0042447 | 0.0042447 | 0.0042447 | 0.0042447 | 0.0042447 | 0.0042447 | 0.0042447 | 0.0042447 | 0.0042447 | 0.0042447 | 0.0042447 | 0.0042447 | 0.0042447 | 0.0042447 | 0.0042447 | 0.0042447 | 0.0042447 | 0.0042447 | 0.0042447 | 0.0042447 |  |  | 0
| B. | MATA PEMBAYARAN PERKIRAAN BIAYA PENERAPAN SMKKK |  |  | 982030841.97 | 0.68582 | 0.013189 | 0.013189 | 0.013189 | 0.013189 | 0.013189 | 0.013189 | 0.013189 | 0.013189 | 0.013189 | 0.013189 | 0.013189 | 0.013189 | 0.013189 | 0.013189 | 0.013189 | 0.013189 | 0.013189 | 0.013189 | 0.013189 | 0.013189 | 0.013189 | 0.013189 | 0.013189 | 0.013189 | 0.013189 | 0.013189 | 0.013189 | 0.013189 | 0.013189 | 0.013189 | 0.013189 | 0.013189 | 0.013189 | 0.013189 | 0.013189 | 0.013189 | 0.013189 | 0.013189 | 0.013189 | 0.013189 | 0.013189 | 0.013189 | 0.013189 | 0.013189 | 0.013189 | 0.013189 | 0.013189 | 0.013189 | 0.013189 | 0.013189 | 0.013189 | 0.013189 |  |  | 0
| C. | MATA PEMBAYARAN PEKERJAAN UTAMA |  |  |  | 3: 0 | 0
| I. | PEKERJAAN STRUKTUR |  |  |  | 3: 0 | 0
|  | RETAIL ROOF ZONA D |  |  | 464334360.28 | 3: 0.32428; 7: 0.10809; 8: 0.10809; 9: 0.10809 | 0
|  | RIGGING AUDITORIUM KECIL ZONA D |  |  | 59111623.32 | 3: 0.041282; 8: 0.020641; 9: 0.020641 | 0
|  | ZONA F |  |  |  | 3: 0 | 0
|  | AUDITORIUM BESAR ZONA F |  |  | 226826571.72 | 3: 0.15841; 10: 0.052803; 11: 0.052803; 12: 0.052803 | 0
|  | Rigging Cyclorama, Forestage Bar I & II |  |  | 32584684.71 | 3: 0.022756; 10: 0.0075854; 11: 0.0075854; 12: 0.0075854 | 0
|  | Side Bar Left & Right |  |  | 152508223.41 | 3: 0.10651; 12: 0.035502; 13: 0.035502; 14: 0.035502 | 0
|  | Rigging Main Curtain |  |  | 256322487.51 | 3: 0.17901; 13: 0.059669; 14: 0.059669; 15: 0.059669 | 0
|  | MEZZANINE RUANG FOH (Front of House) |  |  | 218563736.65 | 3: 0.15264; 13: 0.050879; 14: 0.050879; 15: 0.050879 | 0
|  | ZONA B |  |  | 1494728599.68 | 3: 1.0439; 15: 0.34796; 16: 0.34796; 17: 0.34796 | 0
| II. | PEKERJAAN ARSITEKTUR |  |  |  | 3: 0 | 0
|  | 0. GENERAL |  |  | 643675390.625 | 3: 0.44952; 19: 0.07492; 20: 0.07492; 21: 0.07492; 22: 0.07492; 23: 0.07492; 24: 0.07492 | 0
|  | TANGGA KEBAKARAN |  |  | 1169048717.81 | 3: 0.81643; 9: 0.13607; 10: 0.13607; 11: 0.13607; 12: 0.13607; 13: 0.13607; 14: 0.13607; 56: 75% | 0
|  | TERITIS GRC dan LISTPLANK (ZONA EKS BOOKSTORE) |  |  | 1040347100.16 | 3: 0.72654; 10: 0.12109; 11: 0.12109; 12: 0.12109; 13: 0.12109; 14: 0.12109; 15: 0.12109
|  | ZONA B |  |  | 1392913898.905 | 3: 0.97277; 11: 0.16213; 12: 0.16213; 13: 0.16213; 14: 0.16213; 15: 0.16213; 16: 0.16213 | 0
|  | ZONA D |  |  | 2779893954.18 | 3: 1.9414; 13: 0.32356; 14: 0.32356; 15: 0.32356; 16: 0.32356; 17: 0.32356; 18: 0.32356 | 0
|  | Kanopi Void Ramp Putar Zona D |  |  | 4568713653.12 | 3: 3.1906; 15: 0.53177; 16: 0.53177; 17: 0.53177; 18: 0.53177; 19: 0.53177; 20: 0.53177 | 0
|  | ZONA F |  |  | 10464987789.61 | 3: 7.3084; 25: 0.48723; 26: 0.48723; 27: 0.48723; 28: 0.48723; 29: 0.48723; 30: 0.48723; 31: 0.48723; 32: 0.48723; 33: 0.48723; 34: 0.48723; 35: 0.48723; 36: 0.48723; 37: 0.48723; 38: 0.48723; 39: 0.48723 | 0
|  | ZONA BNI |  |  | 624153122.48 | 3: 0.43589; 19: 0.072648; 20: 0.072648; 21: 0.072648; 22: 0.072648; 23: 0.072648; 24: 0.072648 | 0
|  | TAMBAHAN BARU/ PRASARANA PENDUKUNG PENGELOLAAN |  |  | 2944322374.9943 | 3: 2.0562; 21: 0.3427; 22: 0.3427; 23: 0.3427; 24: 0.3427; 25: 0.3427; 26: 0.3427 | 0
|  | ROOFTOP |  |  | 874000000 | 3: 0.61037; 23: 0.10173; 24: 0.10173; 25: 0.10173; 26: 0.10173; 27: 0.10173; 28: 0.10173 | 0
| III. | PEKERJAAN ELEKTRIKAL DAN ELEKTRONIKA |  |  |  | 3: 0 | 0
|  | SUMBER DAYA DAN DISTRIBUSI |  |  |  | 3: 0 | 0
|  | SUPPLY DAYA FAN |  |  | 33578146.8 | 3: 0.02345; 35: 0.00469; 36: 0.00469; 37: 0.00469; 38: 0.00469; 39: 0.00469 | 0
|  | ACTIVE HARMONIC FILTER (AHF) |  |  | 894113880 | 3: 0.62442; 37: 0.12488; 38: 0.12488; 39: 0.12488; 40: 0.12488; 41: 0.12488 | 0
|  | INSTALASI GENSET |  |  | 15362531028.8375 | 3: 10.7287; 39: 1.0729; 40: 1.0729; 41: 1.0729; 42: 1.0729; 43: 1.0729; 44: 1.0729; 45: 1.0729; 46: 1.0729; 47: 1.0729; 48: 1.0729 | 0
|  | PENYESUAIAN PANEL EKSISTING |  |  | 1786305581.245 | 3: 1.2475; 40: 0.2495; 41: 0.2495; 42: 0.2495; 43: 0.2495; 44: 0.2495 | 0
|  | PENAMBAHAN KABEL TENANT |  |  | 2286069070.29 | 3: 1.5965; 42: 0.3193; 43: 0.3193; 44: 0.3193; 45: 0.3193; 46: 0.3193 | 0
|  | PANEL DAN KABEL FEEDER LIFT |  |  | 560799023.6375 | 3: 0.39164; 45: 0.078329; 46: 0.078329; 47: 0.078329; 48: 0.078329; 49: 0.078329; 56: 50% | 0
|  | PENERANGAN DAN KOTAK KONTAK |  |  |  | 3: 0 | 0
|  | PENERANGAN ZONA A |  |  | 446913087 | 3: 0.31211; 18: 0.052018; 19: 0.052018; 20: 0.052018; 21: 0.052018; 22: 0.052018; 23: 0.052018 | 0
|  | PENERANGAN ZONA B |  |  | 170596528 | 3: 0.11914; 18: 0.019857; 19: 0.019857; 20: 0.019857; 21: 0.019857; 22: 0.019857; 23: 0.019857 | 0
|  | PENERANGAN ZONA C |  |  | 408314740 | 3: 0.28515; 18: 0.047526; 19: 0.047526; 20: 0.047526; 21: 0.047526; 22: 0.047526; 23: 0.047526 | 0
|  | PENERANGAN ZONA D |  |  | 153564361 | 3: 0.10724; 18: 0.017874; 19: 0.017874; 20: 0.017874; 21: 0.017874; 22: 0.017874; 23: 0.017874 | 0
|  | PENERANGAN ZONA F |  |  | 899872393 | 3: 0.62844; 18: 0.10474; 19: 0.10474; 20: 0.10474; 21: 0.10474; 22: 0.10474; 23: 0.10474 | 0
|  | ELEKTRONIKA |  |  |  | 3: 0 | 0
|  | TELEPON |  |  | 866073600 | 3: 0.60484; 19: 0.10081; 20: 0.10081; 21: 0.10081; 22: 0.10081; 23: 0.10081; 24: 0.10081 | 0
|  | PROYEKTOR |  |  | 11409692450.25 | 3: 7.9682; 24: 0.88535; 25: 0.88535; 26: 0.88535; 27: 0.88535; 28: 0.88535; 29: 0.88535; 30: 0.88535; 31: 0.88535; 32: 0.88535 | 0
|  | SPECIAL LIGHTING DAN PROFESSIONAL SOUND SYSTEM |  |  |  | 3: 0 | 0
|  | SPECIAL LIGHTING SPORT HALL |  |  | 1684054788 | 3: 1.1761; 19: 0.19601; 20: 0.19601; 21: 0.19601; 22: 0.19601; 23: 0.19601; 24: 0.19601 | 0
|  | SOUND SYSTEM AUDITORIUM BESAR |  |  | 4012508808 | 3: 2.8022; 19: 0.46703; 20: 0.46703; 21: 0.46703; 22: 0.46703; 23: 0.46703; 24: 0.46703 | 0
|  | STASIUN PENGISIAN KENDARAAN LISTRIK UMUM (SPKLU) |  |  | 18189558470.7429 | 3: 12.703; 25: 0.84687; 26: 0.84687; 27: 0.84687; 28: 0.84687; 29: 0.84687; 30: 0.84687; 31: 0.84687; 32: 0.84687; 33: 0.84687; 34: 0.84687; 35: 0.84687; 36: 0.84687; 37: 0.84687; 38: 0.84687; 39: 0.84687 | 0
|  | TV INTYERACTIVE RUANG KELAS ZONA C |  |  | 16548714000 | 3: 11.5571; 40: 0.77047; 41: 0.77047; 42: 0.77047; 43: 0.77047; 44: 0.77047; 45: 0.77047; 46: 0.77047; 47: 0.77047; 48: 0.77047; 49: 0.77047; 50: 0.77047; 51: 0.77047; 52: 0.77047; 53: 0.77047; 54: 0.77047 | 0
|  | PEKERJAAN MEKANIKAL DAN PLAMBING |  |  |  | 3: 0 | 0
|  | DATA CENTER EKS BNI |  |  | 7413695365 | 3: 5.1775; 33: 0.86291; 34: 0.86291; 35: 0.86291; 36: 0.86291; 37: 0.86291; 38: 0.86291; 56: 25% | 0
|  | PLAMBING LANTAI ATAP |  |  | 2027849911.28 | 3: 1.4162; 37: 0.28324; 38: 0.28324; 39: 0.28324; 40: 0.28324; 41: 0.28324 | 0
|  | PENGADAAN LIFT |  |  | 4909400805.73 | 3: 3.4286; 39: 0.68571; 40: 0.68571; 41: 0.68571; 42: 0.68571; 43: 0.68571 | 0
|  | PEMIPAAN AIR BERSIH |  |  | 2453640037.4 | 3: 1.7135; 42: 0.34271; 43: 0.34271; 44: 0.34271; 45: 0.34271; 46: 0.34271 | 0
|  | INSTALASI GAS |  |  | 1703317671.97 | 3: 1.1895; 44: 0.23791; 45: 0.23791; 46: 0.23791; 47: 0.23791; 48: 0.23791 | 0
|  | MATA PEMBAYARAN LAINNYA |  |  |  | 3: 0 | 0
|  | PEKERJAAN LANSEKAP |  |  |  | 3: 0 | 0
|  | HARDSCAPE |  |  | 1309167638.96 | 3: 0.91428; 40: 0.060952; 41: 0.060952; 42: 0.060952; 43: 0.060952; 44: 0.060952; 45: 0.060952; 46: 0.060952; 47: 0.060952; 48: 0.060952; 49: 0.060952; 50: 0.060952; 51: 0.060952; 52: 0.060952; 53: 0.060952; 54: 0.060952 | 0
|  | PEKERJAAN FURNITURE STANDAR |  |  | 5673754335.2045 | 3: 3.9624; 40: 0.26416; 41: 0.26416; 42: 0.26416; 43: 0.26416; 44: 0.26416; 45: 0.26416; 46: 0.26416; 47: 0.26416; 48: 0.26416; 49: 0.26416; 50: 0.26416; 51: 0.26416; 52: 0.26416; 53: 0.26416; 54: 0.26416 | 0
|  | AUDITORIUM BESAR |  |  | 389500000 | 3: 0.27201; 40: 0.018134; 41: 0.018134; 42: 0.018134; 43: 0.018134; 44: 0.018134; 45: 0.018134; 46: 0.018134; 47: 0.018134; 48: 0.018134; 49: 0.018134; 50: 0.018134; 51: 0.018134; 52: 0.018134; 53: 0.018134; 54: 0.018134 | 0
|  | PEKERJAAN FURNITURE CUSTOM |  |  |  | 3: 0 | 0
|  | UGM SHOP |  |  | 1172529235.4095 | 3: 0.81886; 40: 0.05459; 41: 0.05459; 42: 0.05459; 43: 0.05459; 44: 0.05459; 45: 0.05459; 46: 0.05459; 47: 0.05459; 48: 0.05459; 49: 0.05459; 50: 0.05459; 51: 0.05459; 52: 0.05459; 53: 0.05459; 54: 0.05459 | 0
|  | STUDENT CENTER |  |  | 9719818229.0254 | 3: 6.788; 40: 0.45253; 41: 0.45253; 42: 0.45253; 43: 0.45253; 44: 0.45253; 45: 0.45253; 46: 0.45253; 47: 0.45253; 48: 0.45253; 49: 0.45253; 50: 0.45253; 51: 0.45253; 52: 0.45253; 53: 0.45253; 54: 0.45253 | 0
0 | bar: 56
|  |  |  | Rencana Progres Minggu ini | 143191057864.8665 | 100 | 0.017434 | 0.017434 | 0.017434 | 0.12553 | 0.14617 | 0.28224 | 0.33498 | 0.49711 | 0.53261 | 0.90634 | 0.90634 | 1.6145 | 1.3829 | 1.2207 | 1.1148 | 1.7026 | 1.7026 | 1.5136 | 1.5136 | 1.6153 | 2.2586 | 2.6813 | 2.6813 | 2.3386 | 2.3386 | 2.2369 | 2.2369 | 2.2369 | 2.2369 | 2.2144 | 2.2144 | 2.2191 | 2.2191 | 2.6273 | 2.6273 | 3.5229 | 4.0545 | 4.0545 | 4.3084 | 4.3084 | 3.8606 | 3.6894 | 3.6894 | 3.0274 | 3.0274 | 1.7166 | 1.6383 | 1.6383 | 1.6383 | 1.6383 | 1.6383 | 0.017434
|  |  |  | Rencana Progres Komulatif | 143191057864.8665 | 0 | 0.017434 | 0.034867 | 0.052301 | 0.17783 | 0.32399 | 0.60623 | 0.94121 | 1.4383 | 1.9709 | 2.8773 | 3.7836 | 5.3981 | 6.781 | 8.0017 | 9.1165 | 10.8191 | 12.5218 | 14.0353 | 15.5489 | 17.1642 | 19.4229 | 22.1042 | 24.7855 | 27.1241 | 29.4627 | 31.6996 | 33.9365 | 36.1733 | 38.4102 | 40.6247 | 42.8391 | 45.0582 | 47.2774 | 49.9046 | 52.5319 | 56.0548 | 60.1093 | 64.1637 | 68.4721 | 72.7805 | 76.641 | 80.3304 | 84.0198 | 87.0472 | 90.0746 | 91.7912 | 93.4295 | 95.0677 | 96.706 | 98.3443 | 99.9826 | 100
|  |  |  | Realisasi Progres Minggu ini | 0
Realisasi Progres Komulatif Tercapai
Deviasi
Semarang, 27 November 2025
Penawar
PT. SINAR CERAH SEMPURNA
Ir H SOEHARTO, MT
Direktur
0
00
00
00
00
00
0
[7 empty] | 1 | se | satu
[7 empty] | 2 | dua | dua
[7 empty] | 3 | tiga | tiga
[7 empty] | 4 | empat | empat
[7 empty] | 5 | lima | lima
[7 empty] | 6 | enam | enam
[7 empty] | 7 | tujuh | tujuh
[7 empty] | 8 | delapan | delapan
[7 empty] | 9 | sembilan | sembilan
[10 empty] | 100000000 |  | 240000 | 0.24
[10 empty] | 100000000 | 500000000 | 760000 | 0.19 | 240000 | 1000000
[10 empty] | 500000000 | 1000000000 | 750000 | 0.15 | 1000000 | 1750000
[10 empty] | 1000000000 | 5000000000 | 4800000 | 0.12 | 1750000 | 6550000
[10 empty] | 5000000000 | 31280115071.376 | 26280115.0714 | 0.1 | 6550000 | 32830115.0714
[11 empty] | 0.8 |  |  |  | 32830115.0714
39100143839.22
0

## SCHD (2)
TIME SCHEDULE / JADWAL WAKTU PELAKSANAAN
| Pekerjaan |  | : Pembangunan Gedung Gelanggang Inovasi dan Kreativitas (GIK) UGM Tahap II
| Lokasi |  | : Jl. Pancasila No. 1, Blimbing Sari, Caturtunggal, Kec. Depok, Kabupaten Sleman, Daerah Istimewa Yogyakarta
| Sumber Dana |  | : APBN
| Tahun Anggaran |  | : Tahun Jamak (MYC) 2025 - 2026 | [53 empty] | 357
NO |  | URAIAN PEKERJAAN |  |  |  | Nilai | Waktu Pelaksanaan | [51 empty] | PROSENTASE | Ket
[6 empty] | Bobot | Mg 1 | Mg 2 | Mg 3 | Mg 4 | Mg 5 | Mg 6 | Mg 7 | Mg 8 | Mg 9 | Mg 10 | Mg 11 | Mg 12 | Mg 13 | Mg 14 | Mg 15 | Mg 16 | Mg 17 | Mg 18 | Mg 19 | Mg 20 | Mg 21 | Mg 22 | Mg 23 | Mg 24 | Mg 25 | Mg 26 | Mg 27 | Mg 28 | Mg 29 | Mg 30 | Mg 31 | Mg 32 | Mg 33 | Mg 34 | Mg 35 | Mg 36 | Mg 37 | Mg 38 | Mg 39 | Mg 40 | Mg 41 | Mg 42 | Mg 43 | Mg 44 | Mg 45 | Mg 46 | Mg 47 | Mg 48 | Mg 49 | Mg 50 | Mg 51 | Mg 52
[6 empty] | (%) | 7 hr | 7 hr | 7 hr | 7 hr | 7 hr | 7 hr | 7 hr | 7 hr | 7 hr | 7 hr | 7 hr | 7 hr | 7 hr | 7 hr | 7 hr | 7 hr | 7 hr | 7 hr | 7 hr | 7 hr | 7 hr | 7 hr | 7 hr | 7 hr | 7 hr | 7 hr | 7 hr | 7 hr | 7 hr | 7 hr | 7 hr | 7 hr | 7 hr | 7 hr | 7 hr | 7 hr | 7 hr | 7 hr | 7 hr | 7 hr | 7 hr | 7 hr | 7 hr | 7 hr | 7 hr | 7 hr | 7 hr | 7 hr | 7 hr | 7 hr | 7 hr | 3 hr
1 |  | 2 |  |  |  | 3 | 4 | 5 | 6 | 7 | 8 | 9 | 10 | 11 | 12 | 13 | 14 | 15 | 16 | 17 | 18 | 19 | 20 | 21 | 22 | 23 | 24 | 25 | 26 | 27 | 28 | 29 | 30 | 31 | 32 | 33 | 34 | 35 | 36 | 37 | 38 | 39 | 40 | 41 | 42 | 43 | 44 | 45 | 46 | 47 | 48 | 49 | 50 | 51 | 52 | 53 | 54 | 55 | 56 | 57
[59 empty] | 100% | Jangka waktu pelaksanaan 360 (tiga ratus enam puluh ) hari kalender , Jangka waktu pemeliharaan 180 (seratus delapan puluh ) hari kalender
| A. | MATA PEMBAYARAN UMUM | [58 empty] | 0
|  | PEKERJAAN PERSIAPAN |  |  | 316057546.95 | 0.22072 | 0.0042447 | 0.0042447 | 0.0042447 | 0.0042447 | 0.0042447 | 0.0042447 | 0.0042447 | 0.0042447 | 0.0042447 | 0.0042447 | 0.0042447 | 0.0042447 | 0.0042447 | 0.0042447 | 0.0042447 | 0.0042447 | 0.0042447 | 0.0042447 | 0.0042447 | 0.0042447 | 0.0042447 | 0.0042447 | 0.0042447 | 0.0042447 | 0.0042447 | 0.0042447 | 0.0042447 | 0.0042447 | 0.0042447 | 0.0042447 | 0.0042447 | 0.0042447 | 0.0042447 | 0.0042447 | 0.0042447 | 0.0042447 | 0.0042447 | 0.0042447 | 0.0042447 | 0.0042447 | 0.0042447 | 0.0042447 | 0.0042447 | 0.0042447 | 0.0042447 | 0.0042447 | 0.0042447 | 0.0042447 | 0.0042447 | 0.0042447 | 0.0042447 | 0.0042447 |  |  | 0
| B. | MATA PEMBAYARAN PERKIRAAN BIAYA PENERAPAN SMKKK |  |  | 982030841.97 | 0.68582 | 0.013189 | 0.013189 | 0.013189 | 0.013189 | 0.013189 | 0.013189 | 0.013189 | 0.013189 | 0.013189 | 0.013189 | 0.013189 | 0.013189 | 0.013189 | 0.013189 | 0.013189 | 0.013189 | 0.013189 | 0.013189 | 0.013189 | 0.013189 | 0.013189 | 0.013189 | 0.013189 | 0.013189 | 0.013189 | 0.013189 | 0.013189 | 0.013189 | 0.013189 | 0.013189 | 0.013189 | 0.013189 | 0.013189 | 0.013189 | 0.013189 | 0.013189 | 0.013189 | 0.013189 | 0.013189 | 0.013189 | 0.013189 | 0.013189 | 0.013189 | 0.013189 | 0.013189 | 0.013189 | 0.013189 | 0.013189 | 0.013189 | 0.013189 | 0.013189 | 0.013189 |  |  | 0
| C. | MATA PEMBAYARAN PEKERJAAN UTAMA |  |  |  | 3: 0 | 0
| I. | PEKERJAAN STRUKTUR |  |  |  | 3: 0 | 0
|  | RETAIL ROOF ZONA D |  |  | 464334360.28 | 3: 0.32428; 7: 0.10809; 8: 0.10809; 9: 0.10809 | 0
|  | RIGGING AUDITORIUM KECIL ZONA D |  |  | 59111623.32 | 3: 0.041282; 8: 0.020641; 9: 0.020641 | 0
|  | ZONA F |  |  |  | 3: 0 | 0
|  | AUDITORIUM BESAR ZONA F |  |  | 226826571.72 | 3: 0.15841; 10: 0.052803; 11: 0.052803; 12: 0.052803 | 0
|  | Rigging Cyclorama, Forestage Bar I & II |  |  | 32584684.71 | 3: 0.022756; 10: 0.0075854; 11: 0.0075854; 12: 0.0075854 | 0
|  | Side Bar Left & Right |  |  | 152508223.41 | 3: 0.10651; 12: 0.035502; 13: 0.035502; 14: 0.035502 | 0
|  | Rigging Main Curtain |  |  | 256322487.51 | 3: 0.17901; 13: 0.059669; 14: 0.059669; 15: 0.059669 | 0
|  | MEZZANINE RUANG FOH (Front of House) |  |  | 218563736.65 | 3: 0.15264; 13: 0.050879; 14: 0.050879; 15: 0.050879 | 0
|  | ZONA B |  |  | 1494728599.68 | 3: 1.0439; 15: 0.34796; 16: 0.34796; 17: 0.34796 | 0
| II. | PEKERJAAN ARSITEKTUR |  |  |  | 3: 0 | 0
|  | 0. GENERAL |  |  | 643675390.625 | 3: 0.44952; 19: 0.07492; 20: 0.07492; 21: 0.07492; 22: 0.07492; 23: 0.07492; 24: 0.07492 | 0
|  | TANGGA KEBAKARAN |  |  | 1169048717.81 | 3: 0.81643; 9: 0.13607; 10: 0.13607; 11: 0.13607; 12: 0.13607; 13: 0.13607; 14: 0.13607; 56: 75% | 0
|  | TERITIS GRC dan LISTPLANK (ZONA EKS BOOKSTORE) |  |  | 1040347100.16 | 3: 0.72654; 10: 0.12109; 11: 0.12109; 12: 0.12109; 13: 0.12109; 14: 0.12109; 15: 0.12109
|  | ZONA B |  |  | 1392913898.905 | 3: 0.97277; 11: 0.16213; 12: 0.16213; 13: 0.16213; 14: 0.16213; 15: 0.16213; 16: 0.16213 | 0
|  | ZONA D |  |  | 2779893954.18 | 3: 1.9414; 13: 0.32356; 14: 0.32356; 15: 0.32356; 16: 0.32356; 17: 0.32356; 18: 0.32356 | 0
|  | Kanopi Void Ramp Putar Zona D |  |  | 4568713653.12 | 3: 3.1906; 15: 0.53177; 16: 0.53177; 17: 0.53177; 18: 0.53177; 19: 0.53177; 20: 0.53177 | 0
|  | ZONA F |  |  | 10464987789.61 | 3: 7.3084; 25: 0.48723; 26: 0.48723; 27: 0.48723; 28: 0.48723; 29: 0.48723; 30: 0.48723; 31: 0.48723; 32: 0.48723; 33: 0.48723; 34: 0.48723; 35: 0.48723; 36: 0.48723; 37: 0.48723; 38: 0.48723; 39: 0.48723 | 0
|  | ZONA BNI |  |  | 624153122.48 | 3: 0.43589; 19: 0.072648; 20: 0.072648; 21: 0.072648; 22: 0.072648; 23: 0.072648; 24: 0.072648 | 0
|  | TAMBAHAN BARU/ PRASARANA PENDUKUNG PENGELOLAAN |  |  | 2944322374.9943 | 3: 2.0562; 21: 0.3427; 22: 0.3427; 23: 0.3427; 24: 0.3427; 25: 0.3427; 26: 0.3427 | 0
|  | ROOFTOP |  |  | 874000000 | 3: 0.61037; 23: 0.10173; 24: 0.10173; 25: 0.10173; 26: 0.10173; 27: 0.10173; 28: 0.10173 | 0
| III. | PEKERJAAN ELEKTRIKAL DAN ELEKTRONIKA |  |  |  | 3: 0 | 0
|  | SUMBER DAYA DAN DISTRIBUSI |  |  |  | 3: 0 | 0
|  | SUPPLY DAYA FAN |  |  | 33578146.8 | 3: 0.02345; 35: 0.00469; 36: 0.00469; 37: 0.00469; 38: 0.00469; 39: 0.00469 | 0
|  | ACTIVE HARMONIC FILTER (AHF) |  |  | 894113880 | 3: 0.62442; 37: 0.12488; 38: 0.12488; 39: 0.12488; 40: 0.12488; 41: 0.12488 | 0
|  | INSTALASI GENSET |  |  | 15362531028.8375 | 3: 10.7287; 5: 2.1457; 6: 2.1457; 39: 0.64372; 40: 0.64372; 41: 0.64372; 42: 0.64372; 43: 0.64372; 44: 0.64372; 45: 0.64372; 46: 0.64372; 47: 0.64372; 48: 0.64372 | 0
|  | PENYESUAIAN PANEL EKSISTING |  |  | 1786305581.245 | 3: 1.2475; 40: 0.2495; 41: 0.2495; 42: 0.2495; 43: 0.2495; 44: 0.2495 | 0
|  | PENAMBAHAN KABEL TENANT |  |  | 2286069070.29 | 3: 1.5965; 42: 0.3193; 43: 0.3193; 44: 0.3193; 45: 0.3193; 46: 0.3193 | 0
|  | PANEL DAN KABEL FEEDER LIFT |  |  | 560799023.6375 | 3: 0.39164; 45: 0.078329; 46: 0.078329; 47: 0.078329; 48: 0.078329; 49: 0.078329; 56: 50% | 0
|  | PENERANGAN DAN KOTAK KONTAK |  |  |  | 3: 0 | 0
|  | PENERANGAN ZONA A |  |  | 446913087 | 3: 0.31211; 18: 0.052018; 19: 0.052018; 20: 0.052018; 21: 0.052018; 22: 0.052018; 23: 0.052018 | 0
|  | PENERANGAN ZONA B |  |  | 170596528 | 3: 0.11914; 18: 0.019857; 19: 0.019857; 20: 0.019857; 21: 0.019857; 22: 0.019857; 23: 0.019857 | 0
|  | PENERANGAN ZONA C |  |  | 408314740 | 3: 0.28515; 18: 0.047526; 19: 0.047526; 20: 0.047526; 21: 0.047526; 22: 0.047526; 23: 0.047526 | 0
|  | PENERANGAN ZONA D |  |  | 153564361 | 3: 0.10724; 18: 0.017874; 19: 0.017874; 20: 0.017874; 21: 0.017874; 22: 0.017874; 23: 0.017874 | 0
|  | PENERANGAN ZONA F |  |  | 899872393 | 3: 0.62844; 18: 0.10474; 19: 0.10474; 20: 0.10474; 21: 0.10474; 22: 0.10474; 23: 0.10474 | 0
|  | ELEKTRONIKA |  |  |  | 3: 0 | 0
|  | TELEPON |  |  | 866073600 | 3: 0.60484; 19: 0.10081; 20: 0.10081; 21: 0.10081; 22: 0.10081; 23: 0.10081; 24: 0.10081 | 0
|  | PROYEKTOR |  |  | 11409692450.25 | 3: 7.9682; 24: 0.88535; 25: 0.88535; 26: 0.88535; 27: 0.88535; 28: 0.88535; 29: 0.88535; 30: 0.88535; 31: 0.88535; 32: 0.88535 | 0
|  | SPECIAL LIGHTING DAN PROFESSIONAL SOUND SYSTEM |  |  |  | 3: 0 | 0
|  | SPECIAL LIGHTING SPORT HALL |  |  | 1684054788 | 3: 1.1761; 19: 0.19601; 20: 0.19601; 21: 0.19601; 22: 0.19601; 23: 0.19601; 24: 0.19601 | 0
|  | SOUND SYSTEM AUDITORIUM BESAR |  |  | 4012508808 | 3: 2.8022; 19: 0.46703; 20: 0.46703; 21: 0.46703; 22: 0.46703; 23: 0.46703; 24: 0.46703 | 0
|  | STASIUN PENGISIAN KENDARAAN LISTRIK UMUM (SPKLU) |  |  | 18189558470.7429 | 3: 12.703; 5: 2.5406; 6: 2.5406; 25: 0.50812; 26: 0.50812; 27: 0.50812; 28: 0.50812; 29: 0.50812; 30: 0.50812; 31: 0.50812; 32: 0.50812; 33: 0.50812; 34: 0.50812; 35: 0.50812; 36: 0.50812; 37: 0.50812; 38: 0.50812; 39: 0.50812 | 0
|  | TV INTYERACTIVE RUANG KELAS ZONA C |  |  | 16548714000 | 3: 11.5571; 5: 2.8893; 6: 2.8893; 40: 0.38524; 41: 0.38524; 42: 0.38524; 43: 0.38524; 44: 0.38524; 45: 0.38524; 46: 0.38524; 47: 0.38524; 48: 0.38524; 49: 0.38524; 50: 0.38524; 51: 0.38524; 52: 0.38524; 53: 0.38524; 54: 0.38524 | 0
|  | PEKERJAAN MEKANIKAL DAN PLAMBING |  |  |  | 3: 0 | 0
|  | DATA CENTER EKS BNI |  |  | 7413695365 | 3: 5.1775; 33: 0.86291; 34: 0.86291; 35: 0.86291; 36: 0.86291; 37: 0.86291; 38: 0.86291; 56: 25% | 0
|  | PLAMBING LANTAI ATAP |  |  | 2027849911.28 | 3: 1.4162; 37: 0.28324; 38: 0.28324; 39: 0.28324; 40: 0.28324; 41: 0.28324 | 0
|  | PENGADAAN LIFT |  |  | 4909400805.73 | 3: 3.4286; 5: 0.85714; 6: 0.85714; 39: 0.34286; 40: 0.34286; 41: 0.34286; 42: 0.34286; 43: 0.34286 | 0
|  | PEMIPAAN AIR BERSIH |  |  | 2453640037.4 | 3: 1.7135; 42: 0.34271; 43: 0.34271; 44: 0.34271; 45: 0.34271; 46: 0.34271 | 0
|  | INSTALASI GAS |  |  | 1703317671.97 | 3: 1.1895; 44: 0.23791; 45: 0.23791; 46: 0.23791; 47: 0.23791; 48: 0.23791 | 0
|  | MATA PEMBAYARAN LAINNYA |  |  |  | 3: 0 | 0
|  | PEKERJAAN LANSEKAP |  |  |  | 3: 0 | 0
|  | HARDSCAPE |  |  | 1309167638.96 | 3: 0.91428; 5: 0.22857; 6: 0.22857; 40: 0.030476; 41: 0.030476; 42: 0.030476; 43: 0.030476; 44: 0.030476; 45: 0.030476; 46: 0.030476; 47: 0.030476; 48: 0.030476; 49: 0.030476; 50: 0.030476; 51: 0.030476; 52: 0.030476; 53: 0.030476; 54: 0.030476 | 0
|  | PEKERJAAN FURNITURE STANDAR |  |  | 5673754335.2045 | 3: 3.9624; 5: 0.99059; 6: 0.99059; 40: 0.13208; 41: 0.13208; 42: 0.13208; 43: 0.13208; 44: 0.13208; 45: 0.13208; 46: 0.13208; 47: 0.13208; 48: 0.13208; 49: 0.13208; 50: 0.13208; 51: 0.13208; 52: 0.13208; 53: 0.13208; 54: 0.13208 | 0
|  | AUDITORIUM BESAR |  |  | 389500000 | 3: 0.27201; 5: 0.068004; 6: 0.068004; 40: 0.0090671; 41: 0.0090671; 42: 0.0090671; 43: 0.0090671; 44: 0.0090671; 45: 0.0090671; 46: 0.0090671; 47: 0.0090671; 48: 0.0090671; 49: 0.0090671; 50: 0.0090671; 51: 0.0090671; 52: 0.0090671; 53: 0.0090671; 54: 0.0090671 | 0
|  | PEKERJAAN FURNITURE CUSTOM |  |  |  | 3: 0 | 0
|  | UGM SHOP |  |  | 1172529235.4095 | 3: 0.81886; 40: 0.05459; 41: 0.05459; 42: 0.05459; 43: 0.05459; 44: 0.05459; 45: 0.05459; 46: 0.05459; 47: 0.05459; 48: 0.05459; 49: 0.05459; 50: 0.05459; 51: 0.05459; 52: 0.05459; 53: 0.05459; 54: 0.05459 | 0
|  | STUDENT CENTER |  |  | 9719818229.0254 | 3: 6.788; 5: 1.697; 6: 1.697; 40: 0.22627; 41: 0.22627; 42: 0.22627; 43: 0.22627; 44: 0.22627; 45: 0.22627; 46: 0.22627; 47: 0.22627; 48: 0.22627; 49: 0.22627; 50: 0.22627; 51: 0.22627; 52: 0.22627; 53: 0.22627; 54: 0.22627 | 0
0 | bar: 56
|  |  |  | Rencana Progres Minggu ini | 143191057864.8665 | 100 | 0.017434 | 11.4344 | 11.4344 | 0.12553 | 0.14617 | 0.28224 | 0.33498 | 0.49711 | 0.53261 | 0.90634 | 0.90634 | 1.6145 | 1.3829 | 1.2207 | 1.1148 | 1.7026 | 1.7026 | 1.5136 | 1.5136 | 1.6153 | 2.2586 | 2.3426 | 2.3426 | 1.9999 | 1.9999 | 1.8981 | 1.8981 | 1.8981 | 1.8981 | 1.8757 | 1.8757 | 1.8804 | 1.8804 | 2.2885 | 2.2885 | 2.4122 | 2.4993 | 2.4993 | 2.7532 | 2.7532 | 2.6483 | 2.4771 | 2.4771 | 1.8151 | 1.8151 | 0.93348 | 0.85515 | 0.85515 | 0.85515 | 0.85515 | 0.85515 | 0.017434
|  |  |  | Rencana Progres Komulatif | 143191057864.8665 | 0 | 0.017434 | 11.4518 | 22.8861 | 23.0117 | 23.1578 | 23.4401 | 23.7751 | 24.2722 | 24.8048 | 25.7111 | 26.6175 | 28.2319 | 29.6148 | 30.8355 | 31.9503 | 33.653 | 35.3556 | 36.8692 | 38.3828 | 39.9981 | 42.2567 | 44.5993 | 46.9418 | 48.9417 | 50.9416 | 52.8397 | 54.7378 | 56.636 | 58.5341 | 60.4098 | 62.2855 | 64.1659 | 66.0462 | 68.3347 | 70.6233 | 73.0354 | 75.5348 | 78.0341 | 80.7874 | 83.5406 | 86.1889 | 88.666 | 91.1431 | 92.9582 | 94.7733 | 95.7068 | 96.562 | 97.4171 | 98.2723 | 99.1274 | 99.9826 | 100
|  |  |  | Realisasi Progres Minggu ini | 0
Realisasi Progres Komulatif Tercapai
Deviasi
21.74%
Semarang, 27 November 2025
Penawar
PT. SINAR CERAH SEMPURNA
Ir H SOEHARTO, MT
Direktur
36.74%
15%
21.74%
72.100.000,00 dan 2026 Sebesar: Rp.124.124.783.000,00
|  |  | 72100000000 | 36.74%
|  |  | 124124783000 | 63.26%
|  |  | 196224783000 | 100%
0
00
00
00
00
00
0
[7 empty] | 1 | se | satu
[7 empty] | 2 | dua | dua
[7 empty] | 3 | tiga | tiga
[7 empty] | 4 | empat | empat
[7 empty] | 5 | lima | lima
[7 empty] | 6 | enam | enam
[7 empty] | 7 | tujuh | tujuh
[7 empty] | 8 | delapan | delapan
[7 empty] | 9 | sembilan | sembilan
[10 empty] | 100000000 |  | 240000 | 0.24
[10 empty] | 100000000 | 500000000 | 760000 | 0.19 | 240000 | 1000000
[10 empty] | 500000000 | 1000000000 | 750000 | 0.15 | 1000000 | 1750000
[10 empty] | 1000000000 | 5000000000 | 4800000 | 0.12 | 1750000 | 6550000
[10 empty] | 5000000000 | 31280115071.376 | 26280115.0714 | 0.1 | 6550000 | 32830115.0714
[11 empty] | 0.8 |  |  |  | 32830115.0714
39100143839.22
0

## RAB GIK UGM
Pekerjaan |  | : Pembangunan Gedung Gelanggang Inovasi dan Kreativitas (GIK) UGM Tahap II
Lokasi |  | : Jl. Pancasila No. 1, Blimbing Sari, Caturtunggal, Kec. Depok, Kabupaten Sleman, Daerah Istimewa Yogyakarta
Sumber Dana |  | : APBN
Tahun Anggaran |  | : Tahun Jamak (MYC) 2025 - 2026
Nomor |  | Jenis Barang/Jasa | Satuan Unit | Volume | Harga Satuan (Rp) | Jumlah Harga Satuan (Rp)
1 |  | 2 | 3 | 4 | 5 | 6
A. |  | MATA PEMBAYARAN UMUM
PEKERJAAN PERSIAPAN
|  | Pengukuran dan pemasangan Bouwplank | m1 | 120 | 62700 | 7524000
|  | Papan nama proyek | unit | 1 | 1750000 | 1750000
|  | Pembuatan gudang (sewa) | m2 | 80 | 1587657 | 127012560
|  | Pembuatan bedeng pekerja (sewa) | m2 | 60 | 1587657 | 95259420
|  | Sekat/Pagar Pembatas (Sewa) | m1 | 256.47 | 329518.3333 | 84511566.95
B. |  | MATA PEMBAYARAN PERKIRAAN BIAYA PENERAPAN SMKKK
Penyiapan RKK
|  | Pembuatan dokumen RKK, RKPPL, RMLLP, RMPK | set | 1 | 1450000 | 1450000
|  | Pembuatan prosedur dan instruksi kerja | set | 1 | 750000 | 750000
|  | Penyusunan pelaporan penerapan SMKK | set | 1 | 750000 | 750000
Sosialisasi, promosi dan pelatihan
|  | Induksi Keselamatan Konstruksi (Safety Induction) | org | 100 | 7500 | 750000
|  | Pengarahan Keselamatan Konstruksi (Safety Briefing) | org | 100 | 7500 | 750000
|  | Pertemuan keselamatan (Safety Talk dan/atau Tool Box Meeting) | org | 100 | 7500 | 750000
Pelatihan Keselamatan Konstruksi
|  | Penggunaan bahan kimia (MSDS) | org | 25 | 7500 | 187500
|  | Analisis keselamatan pekerjaan | org | 25 | 7500 | 187500
|  | Perilaku berbasis keselamatan (Budaya Berkeselamatan konstruksi) | org | 25 | 7500 | 187500
|  | P3K | org | 25 | 7500 | 187500
|  | Simulasi Keselamatan Konstruksi | org | 50 | 7500 | 375000
|  | Spanduk (Banner) | lb | 8 | 450000 | 3600000
|  | Poster/leaflet | lb | 8 | 175000 | 1400000
|  | Papan Informasi Keselamatan Konstruksi | bh | 10 | 400000 | 4000000
Alat Pelindung Kerja dan Alat Pelindung Diri
APK antara lain
|  | Tali Keselamatan (Life Line) | m | 413.08 | 25000 | 10327000
|  | Pagar Pengaman (Guard Railling) | unit | 95 | 240000 | 22800000
|  | Pembatas Area (Restricted Area) | roll | 100 | 250000 | 25000000
APD antara lain
|  | Topi Pelindung (Safety Helmet) | bh | 300 | 65000 | 19500000
|  | Pelindung Mata (Goggles, Spectacles) | bh | 250 | 90000 | 22500000
|  | Pelindung telinga (ear plug, Ear Muff) | psg | 50 | 10000 | 500000
|  | Pelindung pernafasan dan mulut (masker, masker respirator) | bh | 200 | 7500 | 1500000
|  | Sarung Tangan (Safety Gloves) | psg | 200 | 7500 | 1500000
|  | Sepatu Keselamatan (Safety Shoes, rubber safety shoes and toe cap) | psg | 300 | 130000 | 39000000
|  | Penunjang Seluruh Tubuh (Full Body Harness) | bh | 100 | 1050000 | 105000000
|  | Rompi Keselamatan (Safety Vest) | bh | 300 | 30000 | 9000000
|  | Celemek (Apron/Coveralls) | bh | 100 | 100000 | 10000000
|  | Pelindung Jatuh (Fall Arrester) | bh | 50 | 425000 | 21250000
Asuransi dan perizinan
|  | Asuransi (Construction All Risk /CAR) | proyek | 1 | 239828841.97 | 239828841.97
|  | Uji riksa Alat berat | alat/kend | 4 | 1600000 | 6400000
Personel Keselamatan Konstruksi
|  | Petugas Keselamatan Konstruksi, Petugas K3 Konstruksi | OB | 12 | 2200000 | 26400000
|  | Petugas Tanggap darurat/Petugas pemadam kebakaran | OB | 12 | 2200000 | 26400000
|  | Petugas P3K | OB | 12 | 3000000 | 36000000
|  | Tenaga medis dan/atau kesehatan (Dokter atau Paramedis) | OB | 12 | 4000000 | 48000000
|  | Petugas pengatur lalu lintas | OB | 12 | 2200000 | 26400000
Fasilitas, sarana dan prasarana kesehatan
|  | Peralatan P3K | set | 1 | 7500000 | 7500000
|  | Ruang P3K | set | 1 | 4000000 | 4000000
|  | Peralatan pengasapan (obat dan mesin fogging) | Unit | 10 | 850000 | 8500000
|  | Ambulans (sewa) | Unit | 1 | 16200000 | 16200000
Rambu dan Perlengkapan lalu lintas yang diperlukan atau manajemen lalu lintas
|  | Rambu petunjuk | bh | 3 | 125000 | 375000
|  | Rambu larangan | bh | 3 | 125000 | 375000
|  | Rambu peringatan | bh | 3 | 125000 | 375000
|  | Rambu kewajiban | bh | 3 | 125000 | 375000
|  | Rambu informasi | bh | 3 | 125000 | 375000
|  | Rambu pekerjaan sementara | bh | 3 | 125000 | 375000
|  | Jalur Evakuasi (Petunjuk Escape Route) | bh | 9 | 55000 | 495000
|  | Kerucut lalu lintas (Traffic Cone) | bh | 20 | 300000 | 6000000
|  | Lampu putar (Rotary Lamp) | bh | 20 | 750000 | 15000000
|  | Pembatas Jalan (water barrier) | m | 20 | 1000000 | 20000000
|  | Lampu/alat penerangan sementara | bh | 20 | 1400000 | 28000000
Konsultasi dengan Ahli terkait Keselamatan Konstruksi
|  | Ahli Mekanikal (Madya) | OJ | 12 | 2000000 | 24000000
|  | Ahli Elektrikal (Madya) | OJ | 12 | 2000000 | 24000000
Kegiatan dan peralatan terkait Pengendalian Risiko Keselamatan Konstruksi
|  | Alat Pemadam Api Portable (APAP) | bh | 4 | 1100000 | 4400000
|  | Bendera K3 | bh | 1 | 180000 | 180000
|  | Pembuatan Kartu Identitas Pekerja (KIP) | bh | 50 | 7500 | 375000
|  | Lampu darurat (Emergency Lamp) | bh | 3 | 750000 | 2250000
|  | Pemeriksaan lingkungan/uji sampling antara lain - pengujian kualitas air, - udara, - kebisingan, - getaran, - limbah B3, - pencahayaan | titik lokasi | 7 | 13500000 | 94500000
|  | Audit eksternal | periode | 2 | 250000 | 500000
|  | CCTV + alat pendukung sistem terpasang lengkap (sewa) | unit | 5 | 2250000 | 11250000
C. |  | MATA PEMBAYARAN PEKERJAAN UTAMA
| I. | PEKERJAAN STRUKTUR
ZONA D
RETAIL ROOF ZONA D
|  | Pembuatan 1 kg baja profil WF 400.200.8.13 (Termasuk Pengelasan, Perakitan, Zinchromate & Cat Finish Anti Karat) | kg | 7658.11 | 29031 | 222322591.41
|  | Pembuatan 1 kg baja profil WF 300.150.6.5.9 (Termasuk Pengelasan, Perakitan, Zinchromate & Cat Finish Anti Karat) | kg | 575.24 | 29031 | 16699792.44
|  | Pembuatan 1 kg baja profil CNP 200.75.20.3,2 (Termasuk Pengelasan, Perakitan, Zinchromate & Cat Finish Anti Karat) | kg | 2988.79 | 29031 | 86767562.49
|  | Sagrod 12 mm | kg | 440.38 | 14237 | 6269690.06
|  | Plat 20 mm | kg | 20.89 | 29031 | 606457.59
|  | Plat 24mm | kg | 942.59 | 29031 | 27364330.29
|  | Plat 12mm | kg | 314.2 | 29031 | 9121540.2
|  | Chemical Anchor 25 mm (termasuk 2 mur & 2 ring) | titik | 48 | 425000 | 20400000
|  | Baut HTB M16 | bh | 120 | 13500 | 1620000
|  | Baut HTB M12 | bh | 108 | 9500 | 1026000
|  | Penutup Lantai | m2 | 172.06 | 342773 | 58977522.38
|  | Talang | m1 | 70.94 | 185493 | 13158873.42
RIGGING AUDITORIUM KECIL ZONA D
|  | Dynabolt | titik | 129 | 10000 | 1290000
|  | Baseplate 10mm | kg | 291.25 | 29031 | 8455278.75
|  | Pembuatan 1 kg baja profil hollow 50.50.5 (Termasuk Pengelasan, Perakitan, Zinchromate & Cat Finish Anti Karat) | kg | 1165.72 | 29031 | 33842017.32
|  | Pembuatan 1 kg baja profil pipa (Termasuk Pengelasan, Perakitan, Zinchromate & Cat Finish Anti Karat) | kg | 534.75 | 29031 | 15524327.25
ZONA F
AUDITORIUM BESAR ZONA F
Rigging Lighting Bar I, II, III, IV & Border Curtain I, II, & Leg Curtain
|  | Pembuatan 1 kg baja profil hollow 50.100.3,2 (Termasuk Pengelasan, Perakitan, Zinchromate & Cat Finish Anti Karat) | kg | 770 | 29031 | 22353870
|  | Pembuatan 1 kg baja profil pipa (Termasuk Pengelasan, Perakitan, Zinchromate & Cat Finish Anti Karat) | kg | 1153.12 | 29031 | 33476226.72
|  | Lantai Catwalk Expanded Metal Mesh | m2 | 49.01 | 1897500 | 92996475
|  | Swivel Clamp | titik | 200 | 390000 | 78000000
Rigging Cyclorama, Forestage Bar I & II
|  | Pembuatan 1 kg baja profil pipa galvanis (Termasuk Pengelasan, Perakitan, Zinchromate & Cat Finish Anti Karat) | kg | 742.8 | 29031 | 21564226.8
|  | Pembuatan 1 kg baja profil pipa galvanis (Termasuk Pengelasan, Perakitan, Zinchromate & Cat Finish Anti Karat) | kg | 379.61 | 29031 | 11020457.91
Side Bar Left & Right
|  | Pembuatan 1 kg baja profil hollow 50.100.3,2 (Termasuk Pengelasan, Perakitan, Zinchromate & Cat Finish Anti Karat) | kg | 653.7 | 29031 | 18977564.7
|  | Pembuatan 1 kg baja profil hollow 50.100.3,2 (Termasuk Pengelasan, Perakitan, Zinchromate & Cat Finish Anti Karat) | kg | 133.6 | 29031 | 3878541.6
|  | Pembuatan 1 kg baja profil pipa (Termasuk Pengelasan, Perakitan, Zinchromate & Cat Finish Anti Karat) | kg | 617.81 | 29031 | 17935642.11
|  | Lantai Catwalk Expanded Metal Mesh | m2 | 49.01 | 1897500 | 92996475
|  | Swivel Clamp | titik | 48 | 390000 | 18720000
Rigging Main Curtain
|  | Pembuatan 1 kg baja profil pipa galvanis (Termasuk Pengelasan, Perakitan, Zinchromate & Cat Finish Anti Karat) | kg | 371.4 | 29031 | 10782113.4
|  | Pembuatan 1 kg baja profil pipa galvanis 3/4 (Termasuk Pengelasan, Perakitan, Zinchromate & Cat Finish Anti Karat) | kg | 189.81 | 29031 | 5510374.11
|  | Electric / Motorized Chain Block 3unit Lengkap dengan instalasi dan sistem kontrol | Set | 1 | 240030000 | 240030000
MEZZANINE RUANG FOH (Front of House)
|  | Pembuatan 1 kg baja profil H-Beam 350.350.12.19 (Termasuk Pengelasan, Perakitan, Zinchromate & Cat Finish Anti Karat) | kg | 1620 | 29031 | 47030220
|  | Pembuatan 1 kg baja profil IWF (Termasuk Pengelasan, Perakitan, Zinchromate & Cat Finish Anti Karat) | kg | 3485.08 | 29031 | 101175357.48
|  | Pembuatan 1 kg baja profil IWF 300.150.6,5.9 (Termasuk Pengelasan, Perakitan, Zinchromate & Cat Finish Anti Karat) | kg | 204.68 | 29031 | 5942065.08
|  | Plat 20 mm baseplate | kg | 15.99 | 29031 | 464205.69
|  | Chemical Anchor 25 mm (termasuk 2 mur & 2 ring) | titik | 32 | 425000 | 13600000
|  | Penutup Lantai Kalsifloor | m2 | 48.92 | 1029270 | 50351888.4
ZONA B
SPORTHALL
|  | Pembuatan 1 kg baja profil pipa galvanis (Termasuk Pengelasan, Perakitan, Zinchromate & Cat Finish Anti Karat) | kg | 1810.8 | 46449.6 | 84110935.68
|  | Pembuatan 1 kg baja profil pipa galvanis (Termasuk Pengelasan, Perakitan, Zinchromate & Cat Finish Anti Karat) | kg | 840 | 46449.6 | 39017664
|  | Electric / Motorized Chain Block 18unit Lengkap dengan instalasi dan sistem kontrol | Set | 1 | 1371600000 | 1371600000
| II. | PEKERJAAN ARSITEKTUR
0. GENERAL
Railing Curtain Wall Zona
|  | Railing Tipe 1 (Termasuk Dynabolt, Baseplate, Pengelasan, Perakitan, Zinchromate & Cat Finish Anti Karat) | m1 | 178.9 | 906250 | 162128125
|  | Railing Tipe 2 (Termasuk Dynabolt, Baseplate, Pengelasan, Perakitan, Zinchromate & Cat Finish Anti Karat) | m1 | 425.09 | 1132812.5 | 481547265.625
TANGGA KEBAKARAN
Tangga Kebakaran #2 (ZONA C)
|  | Pasangan dinding kerawang | m2 | 65.68 | 548487 | 36024626.16
|  | Pembongkaran dinding eksisting | m2 | 65.68 | 119542 | 7851518.56
Tangga Kebakaran #3 (ZONA D)
|  | Pasangan dinding kerawang | m2 | 30.16 | 548487 | 16542367.92
|  | Pembongkaran dinding eksisting | m2 | 30.16 | 119542 | 3605386.72
Tangga Kebakaran #4 (ZONA D2)
|  | Pasangan dinding kerawang | m2 | 63.41 | 548487 | 34779560.67
|  | Pembongkaran dinding eksisting | m2 | 63.41 | 119542 | 7580158.22
TERITIS GRC dan CURTAIN (ZONA C)
|  | Pemasangan GRC Cetak | m2 | 382.84 | 601859 | 230415699.56
|  | Pemasangan Motorized Roller Blind | m2 | 576.35 | 1444000 | 832249400
TERITIS GRC dan LISTPLANK (ZONA EKS BOOKSTORE)
|  | Pemasangan GRC Cetak | m2 | 1500 | 630096 | 945144000 | 945144000
|  | Rangka Pipa GRC | kg | 3279.36 | 29031 | 95203100.16 | 95203100.16
ZONA B
|  | Pemasangan Insulasi Ceiling dan Dinding dengan Wood Wool | m2 | 1257.32 | 996338 | 1252715694.16
|  | Pembuatan dan Pemasangan Louvre P1 | unit | 31 | 4445557.6 | 137812285.6
|  | Pembuatan dan Pemasangan Louvre P2 | unit | 1 | 2385919.145 | 2385919.145
ZONA D
Retail Roof
|  | Pasangan Dinding | m2 | 20.4 | 137597 | 2806978.8
|  | Plasteran | m2 | 40.8 | 99227 | 4048461.6
|  | Pengecatan dinding interior | m2 | 40.8 | 25957 | 1059045.6
|  | Pekerjaan plafon rangka hollow | m2 | 150.45 | 133237 | 20045506.65
|  | Pengecatan Plafon | m2 | 150.45 | 19079 | 2870435.55
|  | Pekerjaan GRC cetak t=10mm+rangka hollow | m2 | 165.49 | 601859 | 99601645.91
|  | Pengecatan eksterior | m2 | 165.49 | 30266 | 5008720.34
|  | Kusen curtainwall | m1 | 788.04 | 457000 | 360134280
|  | Kaca tempered 12 mm | m2 | 580.07 | 977913 | 567257993.91
|  | Pintu PK | unit | 2 | 25500000 | 51000000
|  | Aluminum flashing | m2 | 937.07 | 250000 | 234267500
|  | Double glass vacum 8+8 mm laminated | m2 | 500.57 | 2860326 | 1431793385.82
Kanopi Void Ramp Putar Zona D
|  | Chemical Anchor (Termasuk 2 baut & 2 ring) | titik | 232 | 425000 | 98600000
|  | Baseplate | kg | 46.04 | 29031 | 1336587.24
|  | Pembuatan 1 kg baja profil pipa (Termasuk Pengelasan, Perakitan, Zinchromate & Cat Finish Anti Karat) | kg | 23456 | 29031 | 680951136
|  | Penutup Atap ACP / Aluminium Sheet termasuk rangka hollow galvanis 40x40mm | m2 | 975.57 | 831600 | 811284012
Auditorium Kecil Zona D
|  | Carpet Tile | m2 | 853.58 | 550000 | 469469000
|  | HDF - High Density Fiber Board (Stage) | m2 | 33 | 1200000 | 39600000
|  | Wall Treatment | m2 | 805.79 | 1050000 | 846079500
Zona D Eks Bookstore
|  | Kusen curtainwall | m1 | 662.11 | 145000 | 96005950 | 96005950
|  | Kaca Tempered sunergy 8 mm Euro Grey | m2 | 341.81 | 803500 | 274644335 | 274644335
|  | Railing | m1 | 12 | 1132812.5 | 13593750 | 13593750
|  | Pasangan Batu Andesit tebal 2cm | m2 | 2119 | 401816 | 851448104 | 851448104
|  | U-ditch 50x50 | m | 125 | 767050 | 95881250 | 95881250
|  | Tutup Uditch | m | 125 | 431250 | 53906250 | 53906250
|  | Grass Block | m2 | 300 | 267619 | 80285700 | 80285700
|  | Cover Pipa GRC | m2 | 137.28 | 630096 | 86499578.88 | 86499578.88
|  | Sumur Resapan Air Hujan 4m | buah | 20 | 3456425 | 69128500 | 69128500
|  | ZONA F |  |  |  | 0
Cover Stainless Steel
|  | Cover stainless steel mirror penutup struktur CW | m2 | 478.15 | 1966331 | 940201167.65 | 0 | berkurang
Auditorium Besar Zona F
Lantai
|  | Carpet Tile | m2 | 2931 | 550000 | 1612050000
|  | HDF - High Density Fiber Board (Stage) | m2 | 332.73 | 1200000 | 399276000
Dinding Akustik
|  | Wall Treatment | m2 | 1509.49 | 1050000 | 1584964500
|  | Perkuatan Baja pendukung Dinding Akustik | kg | 51588.4 | 29031 | 1497662840.4
|  | Wall Treatment Panggung (QRD Acoustic Diffuser) | m2 | 468.77 | 1050000 | 492208500
Plafond Akustik
|  | Wood Panel | m2 | 1575.99 | 637500 | 1004693625
FOH
|  | Raised Floor | m2 | 48.92 | 2150000 | 105178000
|  | Carpet Tile | m2 | 218.21 | 550000 | 120015500
|  | Insulasi Panel Dinding | m2 | 92.12 | 996338 | 91782656.56
|  | Engineered Teakwood rangka hollow (plywood 12mm fin.veneer) | m2 | 2716 | 812500 | 2206750000
|  | Pintu P 08 | unit | 4 | 50025000 | 200100000
|  | Pintu P 09 | unit | 6 | 35017500 | 210105000
ZONA BNI
|  | Pekerjaan Raised floor | m2 | 234.12 | 2150000 | 503358000
|  | Lapisan insulasi tebal 2 inchi | m2 | 234.12 | 475000 | 111207000
|  | Lapisan alumunium foil | m2 | 234.12 | 20000 | 4682400
|  | Pasangan Dinding | m2 | 12.56 | 390583 | 4905722.48
TAMBAHAN BARU/ PRASARANA PENDUKUNG PENGELOLAAN
|  | Pintu Gate Zona C 1 | m2 | 24.91 | 8852065.13 | 220504942.3893
|  | Pintu Gate Zona C 2 | m2 | 75.68 | 8852065.13 | 669924289.0414
|  | Pintu Gate Zona D | m2 | 24.91 | 8852065.13 | 220504942.3893
|  | Pintu Gate Rooftop 01 | m2 | 5.82 | 8852065.13 | 51519019.0568
|  | Pintu Gate Rooftop 02 | m2 | 4.03 | 8852065.13 | 35673822.4741
|  | Pintu Gate Rooftop 03 | m2 | 3.81 | 8852065.13 | 33726368.1455
|  | Pintu Gate Rooftop 04 | m2 | 15.23 | 8852065.13 | 134816951.9305
|  | Cover Flexible dan AC Diffuser (Tempat Duduk Konser Hall Zona F) | m2 | 1253.78 | 409076.25 | 512891620.725
|  | Penambahan pagar akses ke solar panel | m2 | 663.72 | 906250 | 601496250
|  | Pengecatan Marking Kolom | m2 | 13.08 | 30266 | 395879.28
Hard Standing
|  | - Dilatasi tebal 20 mm, diisi cairan bitumen | m3 | 2.1 | 38000000 | 79800000
|  | - Tulangan wiremesh M12-150 mm (Setiap 5,4 m) | kg | 6436.11 | 24741.9562 | 159241951.9884
|  | - Tulangan Dowel D13-200 mm, Panjang 1,5 m | kg | 176.04 | 14352 | 2526526.08
|  | - Besi 10 mm | kg | 719.83 | 14237 | 10248219.71
|  | - Spacer Bar U 8 mm, jarak 1 m | kg | 1036.88 | 14352 | 14881301.76
|  | - Lapis Agregat kelas A Tebal 100 mm | m3 | 52.5 | 589833 | 30966232.5
|  | - Rabat Beton Tebal 100 mm | m3 | 52.5 | 920634 | 48333285
|  | - Tahu Beton 20x20 mm, jarak 600 mm | m3 | 0.88 | 1234164.8 | 1086065.024
|  | - Beton fc25 Mpa | m3 | 94.5 | 1225235 | 115784707.5
ROOFTOP
|  | Pekerjaan Pembuatan dan Pemasangan 1 Unit Casual Leasing | unit | 23 | 38000000 | 874000000
| III. | PEKERJAAN ELEKTRIKAL DAN ELEKTRONIKA
SUMBER DAYA DAN DISTRIBUSI
SUPPLY DAYA FAN
Power Panel Pressurized Fan (Power Panel Press Fan), Wall mounted c/w
|  | Box Uk. 50 x 70 x 25 cm (tebal 2,5 mm) | bh | 1 | 2200000 | 2200000
|  | MCCB 50 A/10 kA/3P | bh | 1 | 600000 | 600000
|  | MCB 50 A/6 kA/3P | bh | 3 | 600000 | 1800000
|  | MCB 16 A/ 1P /6 kA | bh | 1 | 155000 | 155000
|  | Digital Power Meter c/w asesories | set | 1 | 4125000 | 4125000
|  | Sekering 2 A | bh | 3 | 55000 | 165000
|  | Lampu tanda | bh | 3 | 185680 | 557040
|  | Ampere Meter | bh | 3 | 416039.25 | 1248117.75
|  | Volt Meter | bh | 1 | 647559 | 647559
|  | Selector Switch | bh | 1 | 1740750 | 1740750
|  | Star Delta | bh | 1 | 2088900 | 2088900
|  | Tombol switch Exhaust Fan ON, OFF | bh | 1 | 232100 | 232100
|  | Indicating Lamp switch Exhaust Fan start, stop, fault | bh | 1 | 1450625 | 1450625
|  | CU Busbar 3 (15x3) For R,S,T,N | set | 1 | 2156250 | 2156250
|  | CU Busbar (25x3) For N | set | 1 | 1101250 | 1101250
|  | CU Busbar (15x3) For E | set | 1 | 718750 | 718750
|  | Trafo CT | bh | 3 | 4197268.35 | 12591805.05
ACTIVE HARMONIC FILTER (AHF)
AHF PPAC.A.1
|  | Panel Active Harmonic Filter 380V 250A, lengkap dengan Active Harmonic Filter 150A Active Harmonic Filter 100A Panel Circuit Breaker and Panel for AHF (inc asesories) 1 Unit Dimensi 2100 x 800 x 1000 mm MCCB NSX 200A 3P 36KA MCCB NSX 125A 3P 36KA Current Transformer 400Hz Class 1 Clamp On (3xPhase) | set | 1 | 181894000 | 181894000
|  | Kabel dari Panel AHF ke PPAC.A.1 NYY 4x120 mm2 + NYY 1x70 mm2 + BC 70 mm2 | m | 10 | 2003512 | 20035120
AHF PPAC.A.2
|  | Panel Active Harmonic Filter 380V 50A, lengkap dengan Active Harmonic Filter 50A Panel Circuit Breaker and Panel for AHF (inc asesories) Dimensi 2100 x 800 x 800 mm MCCB NSX 75A 3P 36KA MCCB NSX 125A 3P 36KA Current Transformer 400Hz Class 1 Clamp On (3xPhase) | set | 1 | 81894000 | 81894000
|  | Kabel dari Panel AHF ke PPAC.A.1 NYY 4x16 mm2 + NYY 1x16 mm2 + BC 16 mm2 | m | 10 | 434115 | 4341150
AHF PPAC.A.3
|  | Panel Active Harmonic Filter 380V 150A, lengkap dengan Active Harmonic Filter 150A Panel Circuit Breaker and Panel for AHF (inc asesories) Dimensi 2100 x 800 x 800 mm MCCB NSX 200A 3P 36KA Current Transformer 400Hz Class 1 Clamp On (3xPhase) | set | 1 | 185008000 | 185008000
|  | Kabel dari Panel AHF ke PPAC.A.1 NYY 4x(2x1x185 mm2) + NYY 1x85 mm2 + BCC 2x1x95 mm2 | m | 10 | 5014350 | 50143500
AHF PPAC.A.4
|  | Panel Active Harmonic Filter 380V 150A, lengkap dengan Active Harmonic Filter 150A Panel Circuit Breaker and Panel for AHF (inc asesories) Dimensi 2100 x 800 x 800 mm MCCB NSX 200A 3P 36KA Current Transformer 400Hz Class 1 Clamp On (3xPhase) | set | 1 | 170008000 | 170008000
|  | Kabel dari Panel AHF ke PPAC.A.1 NYY 4x70 mm2 + NYY 1x35 mm2 + BCC 35 mm2 | m | 10 | 886099 | 8860990
AHF PPAC.1.6B
|  | Panel Active Harmonic Filter 380V 250A, lengkap dengan Active Harmonic Filter 150A Active Harmonic Filter 100A Panel Circuit Breaker and Panel for AHF (inc asesories) Dimensi 2100 x 800 x 1000 mm MCCB NSX 200A 3P 36KA MCCB NSX 125A 3P 36KA Current Transformer 400Hz Class 1 Clamp On (3xPhase) | set | 1 | 171894000 | 171894000
|  | Kabel dari Panel AHF ke PPAC.A.1 NYY 4x120 mm2 + NYY 1x70 mm2 + BC 70 mm2 | m | 10 | 2003512 | 20035120
INSTALASI GENSET
Pengadaan Genset
|  | Pengadaan & pemasangan Genset kap. 2500 Kva prime tipe Open (built up) | set | 1 | 7437500000 | 7437500000
|  | Pengadaan dan pemasangan Pipa Gas Buang 2 unit dengan menggunakan BSP Medium Class lengkap dibungkus jaketting alluminium sheet dan rockwool serta material bantu lainnya | unit | 1 | 371875000 | 371875000
|  | Sistem Gas Buang (Hospital Silencer) | unit | 1 | 8500000 | 8500000
|  | Ducting Exhaust Radiator | m | 14 | 16000000 | 224000000
|  | Tangki mingguan kap. 12000 Liter | unit | 1 | 160000000 | 160000000
|  | Pemipaan Bahan bakar solar dari tangki bulanan ke tangki solar harian lengkap dengan pipa stainlessteel/pipa duplex 3/4 = 25 meter koneksi ke Tangki harian lengkap dengan valve , check valve , streiner ,fitting serta material bantu lainnya | set | 1 | 55000000 | 55000000
|  | Pompa Elektrik ( Gear Pump ) kap. 60 l/mnt | unit | 1 | 10000000 | 10000000
|  | Hand Pump manual operation | unit | 1 | 1100000 | 1100000
|  | Fuel Level Switch + Kabel Kontrol | unit | 1 | 4200000 | 4200000
|  | Panel Pompa solar lengkap dengan kabel kontrol | set | 1 | 11000000 | 11000000
Kabel Panel Genset
|  | Kabel dari Genset ke ATS NYY 5 x 4 x 1C 240 mm2 + 2 x NYA 300 mm2 | m | 95 | 17605500 | 1672522500
|  | Kabel dari Trafo ke ATS NYY 5 x 4 x 1C 240 mm2 + 2 x NYA 300 mm2 | m | 95 | 17605500 | 1672522500
|  | Kabel dari ATS ke LVMDP Eksisting NYY 5 x 4 x 1C 240 mm2 + 2 x NYA 300 mm2 | m | 95 | 17605500 | 1672522500
|  | Kabel BC 50 mm2 (Casing Genset 1 - Sumur Grounding Genset 1) | m | 50 | 168750 | 8437500
|  | Kabel BC 50 mm2 (Casing Genset 2 - Sumur Grounding Genset 1) | m | 40 | 168750 | 6750000
|  | Kabel BCC 13x1x95 mm2 (Genset 1 - Sumur Grounding Alternator Genset) | m | 50 | 3493750 | 174687500
|  | Sumuran grounding Alternator Genset tahanan max 3 Ohm lengkap dengan galian & pengukuran | set | 1 | 4900000 | 4900000
|  | Konektor grounding | set | 1 | 1750000 | 1750000
|  | Pelat Tembaga 30x3mm / keliling bangunan Ruang Genset | meter | 30 | 2362500 | 70875000
|  | Terminal Penyama Potensial lengkap dengan pelat tembaga & asesories | unit | 1 | 4200000 | 4200000
|  | BC 50 mm (Tangki BBM - Ring Grounding Ruang Genset) | meter | 39 | 182250 | 7107750
|  | Sumuran grounding genset tahanan max 3 Ohm | set | 2 | 4900000 | 9800000
|  | Konektor grounding dan material bantu lainnya | set | 2 | 1750000 | 3500000
|  | Isolasi ruang genset dengan menggunakan rockwool density 100 kg/m3 lengkap dengan glasscseth , wire mesh , spindle pin dan material bantu lainnya | m2 | 108 | 925000 | 99900000
Panel ATS Tipe Free Standing (sesuai gambar) lengkap dengan Type Free Standing, Incoming Genset, Incoming Trafo, Out going
|  | Box Uk. 3200x 1000 x 2000 x (Tebal 2mm) (P x L x T) | bh | 1 | 44000000 | 44000000
Incoming PLN
|  | ACB 5000 AT/5000 AF/100 kA/4P Motorized c/w asesories | bh | 1 | 327600000 | 327600000
|  | SHT Release | bh | 1 | 16380000 | 16380000
Incoming Genset
|  | ACB 5000 AT/5000 AF/100 kA/4P c/w asesories | bh | 1 | 327600000 | 327600000
|  | SHT Release | bh | 1 | 16380000 | 16380000
Sistem ATS/AMF
|  | Unit ATS (Automatic Transfer Switch) 4 Pole 5000 Ampere lengkap dengan Battery Charger, AMF Modul dan Kontrol Relay | set | 1 | 233956800 | 233956800
Outgoing
|  | ACB 5000 AT/5000 AF/100 kA/4P c/w asesories | bh | 2 | 88000000 | 176000000
|  | Digital Power Meter c/w asesories | set | 2 | 4125000 | 8250000
|  | Surge Arester 3P+N 65 kA | bh | 2 | 7485225 | 14970450
|  | Bus Bar system / bus bar system | set | 1 | 5976613.5 | 5976613.5
|  | Sekering 4 A | bh | 6 | 87500 | 525000
|  | Lampu tanda | bh | 6 | 185680 | 1114080
|  | Ampere Meter DC | bh | 1 | 416039.25 | 416039.25
|  | Volt Meter DC | bh | 1 | 647559 | 647559
|  | Relay - relay | set | 1 | 10394987.0875 | 10394987.0875
Busway From Trafo to ATS
Busway 5000 A Cu, 3P4W + PE 100% IP54
|  | Straight Length | m | 6.3 | 17407500 | 109667250
|  | Flange End | Nos | 2 | 10444500 | 20889000
|  | Elbow | Nos | 4 | 7543250 | 30173000
|  | Flexible Bar | Nos | 1 | 4061750 | 4061750
|  | Cross Bar | Nos | 1 | 8703750 | 8703750
|  | Flexible Housing | Nos | 1 | 5222250 | 5222250
|  | Hanger | Set | 7 | 1740750 | 12185250
Busway From LVMDP to ATS
Busway 5000 A Cu, 3P4W + PE 1000% IP54
|  | Straight Length | m | 13.4 | 17407500 | 233260500
|  | Flange End | Nos | 2 | 10444500 | 20889000
|  | Elbow | Nos | 4 | 7543250 | 30173000
|  | Hanger | Set | 6 | 1740750 | 10444500
PENYESUAIAN PANEL EKSISTING
LVMDP
|  | MCCB 100 A/70 kA/3P | unit | 1 | 3000000 | 3000000
SDP
PENYESUAIAN PANEL EKSISTING SDP.1.1
|  | Motor Mechanism MCCB 100A (SPKLU) | set | 6 | 11000000 | 66000000
|  | Shunt Trip lengkap wiring kendali dari ATS | set | 6 | 9500000 | 57000000
PENYESUAIAN PANEL EKSISTING SDP BASEMENT
|  | Motor Mechanism MCCB 100A (SPKLU) | set | 6 | 11000000 | 66000000
|  | Shunt Trip lengkap wiring kendali dari ATS | set | 6 | 9500000 | 57000000
SDP.RETAIL
PENYESUAIAN PANEL EKSISTING SDP RETAIL
|  | MCCB 60A/18kA/3P | bh | 1 | 1250000 | 1250000
|  | MCCB 160A/18kA/3P | set | 1 | 2250000 | 2250000
|  | CU Busbar 3x (60x5) For R, S, T, | set | 1 | 8924250 | 8924250
|  | CU Busbar 2x(50x5) For N | set | 1 | 5023582.5 | 5023582.5
|  | CU Busbar (30x5) For N | set | 1 | 1575000 | 1575000
PP RETAIL 1.1
PENYESUAIAN PANEL EKSISTING PP RETAIL 1.1
|  | Trafo CT | bh | 3 | 4000000 | 12000000
|  | MCCB 60A/36KA/3P | set | 1 | 2500000 | 2500000
|  | MCB 80A/10 KA/1P | set | 1 | 180000 | 180000
|  | MCB 20A/6 KA/1P | set | 1 | 155000 | 155000
|  | MCB 25A/6 KA/1P | set | 1 | 155000 | 155000
|  | MC.3P 70A/NC | set | 1 | 1620000 | 1620000
PENYESUAIAN PANEL METERING PP RETAIL 1.1
|  | KWH meter 1P/100A | bh | 1 | 8200000 | 8200000
|  | KWH meter 1P/45A | bh | 8 | 4597000 | 36776000
|  | MCB 32A/6 KA/1P | set | 1 | 155000 | 155000
|  | MCB 25A/6 KA/1P | set | 1 | 155000 | 155000
|  | Kabel NYY 3 x 25mm2 | m | 2 | 290235 | 580470
|  | kabel NYY 3 x 4mm2 | m | 16 | 113960 | 1823360
PP RETAIL 1.2
PENYESUAIAN PANEL EKSISTING PP RETAIL 1.2
|  | MCB 32A/6 KA/1P | set | 2 | 155000 | 310000
PENYESUAIAN PANEL METERING PP RETAIL 1.2
|  | KWH meter 1P/45A | bh | 8 | 4597000 | 36776000
|  | kabel NYY 3 x 4mm2 | m | 12 | 113960 | 1367520
PP RETAIL 1.4A
PENYESUAIAN PANEL EKSISTING PP RETAIL 1.4A
|  | CU Busbar 2x3x(15x3) For R, S, T, | set | 1 | 4312500 | 4312500
|  | CU Busbar 2x(25x3) For N | set | 1 | 2202500 | 2202500
|  | CU Busbar 2x(15x3) For N | set | 1 | 1437500 | 1437500
|  | Trafo CT | bh | 3 | 4000000 | 12000000
|  | MCCB 160A/36KA/3P | set | 1 | 2900000 | 2900000
|  | MCB 32A/6 KA/1P | set | 3 | 155000 | 465000
|  | MCB 25A/6 KA/1P | set | 8 | 155000 | 1240000
|  | MCB 20A/10 KA/1P | set | 1 | 180000 | 180000
PENYESUAIAN PANEL METERING PP RETAIL 1.4A
|  | KWH meter 1P/45A | bh | 18 | 4597000 | 82746000
|  | kabel NYY 3 x 4mm2 | m | 36 | 113960 | 4102560
PP RETAIL 1.4B
PENYESUAIAN PANEL EKSISTING PP RETAIL 1.4B
|  | MCCB 80A/36KA/3P | set | 1 | 2500000 | 2500000
|  | MC.3P 80A/NC | set | 1 | 1800000 | 1800000
|  | Trafo CT | bh | 3 | 4000000 | 12000000
|  | MCB 25A/6 KA/1P | set | 5 | 155000 | 775000
|  | MCB 32A/6 KA/1P | set | 3 | 155000 | 465000
PENYESUAIAN PANEL METERING PP RETAIL 1.4B
|  | KWH meter 1P/45A | bh | 18 | 4597000 | 82746000
|  | kabel NYY 3 x 4mm2 | m | 18 | 113960 | 2051280
PP RETAIL 2.4A
PENYESUAIAN PANEL EKSISTING PP RETAIL 2.4A
|  | CU Busbar 2x3x (15x3) For R, S, T, | set | 1 | 4312500 | 4312500
|  | CU Busbar 2x(25x3) For N | set | 1 | 2202500 | 2202500
|  | CU Busbar 2x(15x3) For N | set | 1 | 1437500 | 1437500
|  | Trafo CT | bh | 3 | 4000000 | 12000000
|  | MCCB 160A/36KA/3P | set | 1 | 2900000 | 2900000
|  | MCB 20A/6 KA/3P | set | 3 | 600000 | 1800000
|  | MCB 25A/6 KA/3P | set | 7 | 155000 | 1085000
PENYESUAIAN PANEL METERING PP RETAIL 2.4A
|  | KWH meter 1P/45A | bh | 18 | 4597000 | 82746000
|  | kabel NYY 3 x 4mm2 | m | 36 | 113960 | 4102560
PP OF 2.4B
PENYESUAIAN PANEL EKSISTING PP RETAIL 2.4B
|  | MCB 40A/6 KA/3P | set | 1 | 600000 | 600000
|  | MCB 60A/6 KA/3P | set | 1 | 600000 | 600000
|  | MCB 50A/6 KA/3P | set | 2 | 600000 | 1200000
|  | MCB 32A/6 KA/3P | set | 5 | 600000 | 3000000
PENYESUAIAN PANEL METERING PP RETAIL 2.4B
|  | KWH meter 1P/45A | bh | 9 | 4597000 | 41373000
|  | kabel NYY 3 x 4mm2 | m | 12 | 113960 | 1367520
|  | Kabel NYY 3 x 6 mm2 | m | 6 | 143550 | 861300
PENAMBAHAN PANEL
PANEL PP RETAIL 1.4A (1)
|  | Box Panel | unit | 1 | 1590602 | 1590602
|  | MCCB 160A/36KA/3P | set | 1 | 2900000 | 2900000
|  | MC.3P 200A/NC | set | 1 | 2265000 | 2265000
|  | MCB 16A/6 KA/1P | set | 7 | 155000 | 1085000
|  | MCB 20A/10 KA/1P | set | 5 | 180000 | 900000
|  | MCB 25A/6 KA/1P | set | 4 | 155000 | 620000
|  | MCB 32A/6 KA/1P | set | 1 | 155000 | 155000
|  | MCB 40A/6 KA/1P | set | 2 | 155000 | 310000
|  | MCB 60A/6 KA/1P | set | 1 | 155000 | 155000
|  | Digital Power Meter c/w asesories | set | 1 | 4455000 | 4455000
|  | CU Busbar 3x(20x5) For R, S, T, | set | 1 | 3468750 | 3468750
|  | CU Busbar (30x5) For N | set | 1 | 1575000 | 1575000
|  | CU Busbar (20x5) For N | set | 1 | 1156250 | 1156250
|  | Sekering 4 A | bh | 3 | 70000 | 210000
|  | Lampu tanda | bh | 3 | 185680 | 557040
|  | Trafo CT | bh | 3 | 4000000 | 12000000
|  | Inspection Lamp TL LED 9 Watt | bh | 1 | 104445 | 104445
|  | KWH meter 1P/45A | bh | 15 | 4597000 | 68955000
PANEL PP RETAIL 1.4B (1)
|  | Box Panel | unit | 1 | 1818091.45 | 1818091.45
|  | MCCB 80A/36KA/3P | set | 1 | 2500000 | 2500000
|  | MCB 16A/6 KA/1P | set | 14 | 155000 | 2170000
|  | Digital Power Meter c/w asesories | set | 1 | 4455000 | 4455000
|  | CU Busbar 3x(15x3) For R, S, T, | set | 1 | 2156250 | 2156250
|  | CU Busbar (25x3) For N | set | 1 | 1101250 | 1101250
|  | CU Busbar (15x3) For N | set | 1 | 718750 | 718750
|  | Sekering 4 A | bh | 3 | 70000 | 210000
|  | Lampu tanda | bh | 3 | 185680 | 557040
|  | Trafo CT | bh | 3 | 4000000 | 12000000
|  | Inspection Lamp TL LED 9 Watt | bh | 1 | 104445 | 104445
|  | KWH meter 1P/45A | bh | 9 | 4597000 | 41373000
PANEL PP RETAIL 2.4A (1)
|  | Box Panel | unit | 1 | 1546574.25 | 1546574.25
|  | MCCB 200A/36KA/3P | set | 1 | 3900000 | 3900000
|  | MC.3P 200A/NC | set | 1 | 2265000 | 2265000
|  | MCB 25A/6 KA/1P | set | 5 | 155000 | 775000
|  | MCB 32A/6 KA/1P | set | 3 | 155000 | 465000
|  | Digital Power Meter c/w asesories | set | 1 | 4455000 | 4455000
|  | CU Busbar 3x(20x5) For R, S, T, | set | 1 | 3468750 | 3468750
|  | CU Busbar (30x5) For N | set | 1 | 1575000 | 1575000
|  | CU Busbar (20x5) For N | set | 1 | 1156250 | 1156250
|  | Sekering 4 A | bh | 3 | 70000 | 210000
|  | Lampu tanda | bh | 3 | 185680 | 557040
|  | Trafo CT | bh | 3 | 4000000 | 12000000
|  | Inspection Lamp TL LED 9 Watt | bh | 1 | 104445 | 104445
|  | KWH meter 3P/63A | bh | 15 | 5680000 | 85200000
PANEL PP RETAIL 2.4B (1)
|  | Box Panel | unit | 1 | 1833205.125 | 1833205.125
|  | MCCB 80A/10KA/3P | set | 1 | 600000 | 600000
|  | MC.3P 80A/NC | set | 1 | 1800000 | 1800000
|  | MCB 16A/4,5 KA/1P | set | 1 | 148000 | 148000
|  | MCB 25A/4,5 KA/1P | set | 3 | 148000 | 444000
|  | MCB 32A/4,5 KA/1P | set | 1 | 148000 | 148000
|  | Digital Power Meter c/w asesories | set | 1 | 4455000 | 4455000
|  | CU Busbar 3x(15x3) For R, S, T, | set | 1 | 2156250 | 2156250
|  | CU Busbar (25x3) For N | set | 1 | 1101250 | 1101250
|  | CU Busbar (15x3) For N | set | 1 | 718750 | 718750
|  | Sekering 4 A | bh | 3 | 70000 | 210000
|  | Lampu tanda | bh | 3 | 185680 | 557040
|  | Trafo CT | bh | 3 | 4000000 | 12000000
|  | Inspection Lamp TL LED 9 Watt | bh | 1 | 104445 | 104445
|  | KWH meter 1P/45A | bh | 9 | 4597000 | 41373000
PANEL SDP RETAIL (1)
|  | Box Panel | unit | 1 | 2380188.6875 | 2380188.6875
|  | MCCB 630A/36KA/3P | set | 1 | 19750000 | 19750000
|  | MCCB 200A/18KA/3P | set | 1 | 2750000 | 2750000
|  | MCCB 160A/18KA/3P | set | 1 | 2250000 | 2250000
|  | MCCB 100A/18KA/3P | set | 2 | 1750800 | 3501600
|  | MCCB 80A/18KA/3P | set | 1 | 1750800 | 1750800
|  | MCCB 63A/18KA/3P | set | 1 | 1250000 | 1250000
|  | Digital Power Meter c/w asesories | set | 1 | 4455000 | 4455000
|  | Surge Arester type 2/3P+N 20kA | bh | 1 | 957412.5 | 957412.5
|  | CU Busbar 3x(50x5) For R, S, T, | set | 1 | 4725000 | 4725000
|  | CU Busbar 20x(40x5) For N | set | 1 | 39665000 | 39665000
|  | CU Busbar (25x5) For N | set | 1 | 1281250 | 1281250
|  | Sekering 4 A | bh | 3 | 70000 | 210000
|  | Lampu tanda | bh | 3 | 185680 | 557040
|  | Trafo CT | bh | 3 | 4000000 | 12000000
|  | Inspection Lamp TL LED 9 Watt | bh | 1 | 104445 | 104445
|  | Kabel monitoring SDP RETAIL (1) ke BMS AWG 22 1 PAIR (Conduit 20mm) | m | 111.23 | 74910 | 8332239.3
|  | Kabel kontrol SDP RETAIL (1) ke BMS ITC 2x2x0,6 mm (Conduit 20mm) | m | 102.15 | 89562 | 9148758.3
|  | Kabel dari SDP RETAIL (1) ke LVMDP NYY 4x1Cx240mm2 + NYY 1x120mm2 | m | 100.23 | 3837784 | 384661090.32
|  | Kabel dari SDP RETAIL (1) ke Sumur Grounding BCC 120mm2 | m | 87.14 | 298700 | 26028718
|  | Konektor grounding | set | 1 | 1750000 | 1750000
PANEL EMERGENCY
|  | Box Panel | unit | 1 | 2087405.1625 | 2087405.1625
|  | MCCB 32A/50KA/3P | set | 5 | 1600000 | 8000000
|  | MCCB 40A/50KA/3P | set | 2 | 1720000 | 3440000
|  | MCCB 63A/50KA/3P | set | 1 | 1840000 | 1840000
|  | MCCB 100A/70KA/3P | set | 1 | 3000000 | 3000000
|  | Digital Power Meter c/w asesories | set | 1 | 4455000 | 4455000
|  | Surge Arester type 2/3P+N 20kA | bh | 1 | 957412.5 | 957412.5
|  | CU Busbar 3x(60x10) For R, S, T, | set | 1 | 17846250 | 17846250
|  | CU Busbar (60x10) For N | set | 1 | 5948750 | 5948750
|  | CU Busbar (25x5) For N | set | 1 | 1281250 | 1281250
|  | Sekering 4 A | bh | 3 | 70000 | 210000
|  | Lampu tanda | bh | 3 | 185680 | 557040
|  | Trafo CT | bh | 3 | 4000000 | 12000000
|  | Inspection Lamp TL LED 9 Watt | bh | 1 | 104445 | 104445
|  | Kabel monitoring PANEL EMERGENCY ke BMS AWG 22 1 PAIR (Conduit 20mm) | m | 111.23 | 74910 | 8332239.3
|  | Kabel kontrol PANEL EMERGENCY ke BMS ITC 2x2x0,6 mm (Conduit 20mm) | m | 102.15 | 89562 | 9148758.3
|  | Kabel dari PANEL EMERGENCY ke LVMDP NYY 4x35mm2 + NYY 1x16mm2 | m | 90.23 | 538285 | 48569455.55
|  | Kabel dari SDP RETAIL (1) ke Sumur Grounding BCC 120mm2 | m | 87.14 | 298700 | 26028718
|  | Konektor grounding | set | 1 | 1750000 | 1750000
PENAMBAHAN KABEL TENANT
|  | Kabel dari PP RETAIL 1.1 ke BR.1.1/1 NYY 3 x 6 mm2 | m | 32.53 | 143550 | 4669681.5
|  | Kabel dari PP RETAIL ke SDP RETAIL 1.1 NYY 4 x 6mm2 (RSTN) + NYA 2,5mm2 (N) | m | 113.37 | 194555 | 22056700.35
|  | Kabel dari PP RETAIL ke SDP RETAIL NYA 6mm2 | m | 63.47 | 75875 | 4815786.25
|  | Kabel dari LVMDP 1.2 ke BNI.1.1NYY 4 x 10 mm2 | m | 140.44 | 228316 | 32064699.04
|  | Kabel dari PP RETAIL 1.4A (1) ke BR.1.4A.01 NYY 3 x 4 mm2 | m | 117.23 | 113960 | 13359530.8
|  | Kabel dari PP RETAIL 1.4A (1) ke BR.1.4A.02 3 x 4 mm2 | m | 78.92 | 113960 | 8993723.2
|  | Kabel dari PP RETAIL 1.4A (1) ke BR.1.4A.03 NYY 3 x 4 mm2 | m | 200.32 | 113960 | 22828467.2
|  | Kabel dari PP RETAIL 1.4A (1) ke BR.1.4A.04 NYY 3 x 6 mm2 | m | 148.55 | 143550 | 21324352.5
|  | Kabel dari PP RETAIL 1.4A (1) ke BR.1.4A.07 NYY 3 x 16 mm2 | m | 123.11 | 113960 | 14029615.6
|  | Kabel dari PP RETAIL 1.4A (1) ke BR.1.4A.08 NYY 4 x 10 mm2 | m | 69.64 | 198616 | 13831618.24
|  | Kabel dari PP RETAIL 1.4A (1) ke BR.1.4A.11 NYY 3 x 4 mm2 | m | 201.32 | 113960 | 22942427.2
|  | Kabel dari PP RETAIL 1.4A (1) ke BR.1.4A.12 NYY 3 x 6 mm2 | m | 172.38 | 143550 | 24745149
|  | Kabel dari PP RETAIL 1.4A (1) ke BR.1.4A.13 NYY 3 x 4 mm2 | m | 195.34 | 113960 | 22260946.4
|  | Kabel dari PP RETAIL 1.4A (1) ke BR.1.4A.15 NYY 3 x 4 mm2 | m | 196.32 | 113960 | 22372627.2
|  | Kabel dari PP RETAIL 1.4A (1) ke BR.1.4A.16 NYY 3 x 4 mm2 | m | 155.75 | 113960 | 17749270
|  | Kabel dari PP RETAIL 1.4A (1) ke BR.1.4A.18 NYY 3 x 4 mm2 | m | 152.11 | 113960 | 17334455.6
|  | Kabel dari PP RETAIL 1.4A (1) ke BR.1.4A.19 NYY 3 x 4 mm2 | m | 121.34 | 113960 | 13827906.4
|  | Kabel dari PP RETAIL 1.4A (1) ke BR.1.4A.20 NYY 3 x 4 mm2 | m | 152.11 | 113960 | 17334455.6
|  | Kabel dari PP RETAIL 1.4A (1) ke BR.1.4A.21 NYY 3 x 4 mm2 | m | 121.34 | 113960 | 13827906.4
|  | Kabel Kontrol dari PP RETAIL ke BMS ITC 2x2x0,6 mm (Conduit 20mm) | m | 152.11 | 89562 | 13623275.82
|  | Kabel Monitoring dari PP RETAIL ke BMS AWG 22 1 Pair (Conduit 20mm) | m | 121.34 | 74910 | 9089579.4
|  | Kabel dari PP RETAIL ke SDP RETAIL NYY 4x70mm2 (R,S,T,N) + NYY 1x35mm2 (N) | m | 152.11 | 751850 | 114363903.5
|  | Kabel ROUNDINGdari PP RETAIL 1.4A ke SDP RETAIL BCC 35 mm2 | m | 121.34 | 106250 | 12892375
|  | Kabel dari PP RETAIL ke SDP RETAIL NYY 4x70mm2 (R,S,T,N) + NYY 1x35mm2 (N) | m | 155.75 | 751850 | 117100637.5
|  | Kabel ROUNDINGdari PP RETAIL 1.4A ke SDP RETAIL BCC 16 mm2 | m | 152.11 | 86250 | 13119487.5
|  | Kabel dari PP RETAIL 1.4B ke SDP RETAIL NYY 4 x 35 mm2 (R,S,T,N) + NYY 1 x 16mm2 (N) | m | 28.45 | 538285 | 15314208.25
|  | Kabel Grounding dari PP RETAIL 1.4B ke SDP RETAIL BCC 16 mm2 | m | 117.23 | 86250 | 10111087.5
|  | Kabel dari PP RETAIL 2.4A (1) ke BR.OF.2.4A/01 NYY 3 x 4 mm2 | m | 87.46 | 113960 | 9966941.6
|  | Kabel dari PP RETAIL 2.4A (1) ke BR.OF.2.4A/02 NYY 3 x 6 mm2 | m | 172.38 | 143550 | 24745149
|  | Kabel dari PP RETAIL 2.4A (1) ke BR.OF.2.4A/03 NYY 3 x 4 mm2 | m | 201.32 | 113960 | 22942427.2
|  | Kabel dari PP RETAIL 2.4A (1) ke BR.OF.2.4A/04 NYY 3 x 4 mm2 | m | 86.88 | 113960 | 9900844.8
|  | Kabel dari PP RETAIL 2.4A (1) ke BR.OF.2.4A/08 NYY 3 x 10 mm2 | m | 108.46 | 198616 | 21541891.36
|  | Kabel dari PP RETAIL 2.4A (1) ke BR.OF.2.4A/09 NYY 3 x 4 mm2 | m | 135.45 | 113960 | 15435882
|  | Kabel dari PP RETAIL 2.4A (1) ke BR.OF.2.4A/10 NYY 3 x 6mm2 | m | 172.38 | 143550 | 24745149
|  | Kabel dari PP RETAIL 2.4A (1) ke BR.OF.2.4A/15 NYY 3 x 4 mm2 | m | 89.44 | 113960 | 10192582.4
|  | Kabel dari PP RETAIL 2.4A (1) ke BR.OF.2.4A/16 NYY 3 x 4mm2 | m | 73.94 | 113960 | 8426202.4
|  | Kabel dari PP RETAIL 2.4A ke SDP RETAIL NYY 4 x 35 mm2 (R,S,T,N) + NYY 1 x 16mm2 (N) | m | 117.23 | 538285 | 63103150.55
|  | Kabel Grounding dari PP RETAIL 1.4A ke SDP RETAIL BCC 16 mm2 | m | 117.23 | 86250 | 10111087.5
|  | Kabel dari PP RETAIL 2.4B (1) ke BR.OF.2.4B/01 NYY 3 x 4 mm2 | m | 78.44 | 113960 | 8939022.4
|  | Kabel dari PP RETAIL 2.4B (1) ke BR.OF.2.4B/02 NYY 3 x 4 mm2 | m | 70.66 | 113960 | 8052413.6
|  | Kabel dari PP RETAIL 2.4B (1) ke BR.OF.2.4B/03 NYY 3 x 4 mm2 | m | 155.75 | 113960 | 17749270
|  | Kabel dari PP RETAIL 2.4B (1) ke BR.OF.2.4B/04 NYY 3 x 4 mm2 | m | 152.11 | 113960 | 17334455.6
|  | Kabel dari PP RETAIL 2.4B (1) ke BR.OF.2.4B/05 NYY 3 x 4 mm2 | m | 121.34 | 113960 | 13827906.4
|  | Kabel dari PP RETAIL 2.4B (1) ke BR.OF.2.4B/06 NYY 3 x 4 mm2 | m | 125.34 | 113960 | 14283746.4
|  | Kabel dari PP RETAIL 2.4B (1) ke BR.OF.2.4B/07 NYY 3 x 4 mm2 | m | 150.65 | 113960 | 17168074
|  | Kabel dari PP RETAIL 2.4B (1) ke BR.OF.2.4B/08 NYY 3 x 4 mm2 | m | 157.69 | 113960 | 17970352.4
|  | Kabel dari PP RETAIL 2.4B (1) ke BR.OF.2.4B/09 NYY 3 x 4 mm2 | m | 125.44 | 113960 | 14295142.4
|  | Kabel kontrol dari PP RETAIL 2.4B (1) ke BMS ITC 2x2x0,6mm (conduit 20mm) | m | 56.34 | 89562 | 5045923.08
|  | Kabel monitoring dari PP RETAIL 2.4B (1) ke BMS AWG 22 1 PAIR (conduit 20mm) | m | 54.48 | 74910 | 4081096.8
|  | Kabel dari PP RETAIL 2.4B (1) keSDP RETAIL NYY 4x25mm2 + NYY 1x16mm2 | m | 62.56 | 413531 | 25870499.36
|  | Kabel Grounding dari PP RETAIL 2.4B (1) keSDP RETAIL BCC 16mm2 | m | 77.91 | 103500 | 8063685
|  | Kabel dari SDP.RETAIL ke PP.RETAIL 1.1 NYY 4 x 6 mm2 + NYA 1 x 2,5 mm2 | m | 193.34 | 194555 | 37615263.7
|  | Kabel dari SDP.RETAIL ke PP.RETAIL 1.3 NYY 4 x 25 mm2 + NYA 1 x 16 mm2 +BCC 16mm2 | m | 62.33 | 544797 | 33957197.01
|  | Kabel dari SDP.RETAIL ke PP.RETAIL 1.3 NYY 4 x 25 mm2 + NYA 1 x 16 mm2 +BCC 16mm2 | m | 113.37 | 544797 | 61763635.89
|  | Kabel dari SDP.RETAIL ke PP.RETAIL 1.4 NYY 4 x 35 mm2 + NYA 1 x 16 mm2 +BCC 16mm2 | m | 44.49 | 671880 | 29891941.2
|  | Kabel dari SDP.RETAIL ke PP.RETAIL 1.4 NYY 4 x 35 mm2 + NYA 1 x 16 mm2 +BCC 16mm2 | m | 62.33 | 671880 | 41878280.4
|  | Kabel dari SDP.RETAIL ke LVMDP NYY 4 x 185 mm2 + NYA 1 x 95 mm2 | m | 103.12 | 2195985 | 226449973.2
|  | Kabel dari LVMDP ke SDP RETAIL NYY 4 x 4 x 1C 185 mm2 + 2 x NYA 185 mm2 | m | 52.98 | 8651280 | 458344814.4
|  | Kabel dari SDP.RETAIL (1) ke PP.RETAIL 1.4A NYY 4 x 70 mm2 + NYA 1 x 35 mm2 +BCC 35mm2 | m | 77.34 | 886099 | 68530896.66
|  | Kabel dari SDP.RETAIL (1) ke PP.OF.2.4A(1) NYY 4 x 25 mm2 + NYA 1 x 16 mm2 +BCC 16mm2 | m | 57.78 | 544797 | 31478370.66
|  | Kabel dari SDP.RETAIL (1) ke PP.RETAIL 1.4B(1) NYY 4 x 95 mm2 + NYA 1 x 50 mm2 +BCC 50mm2 | m | 57.23 | 1473821 | 84346775.83
|  | Kabel dari SDP.RETAIL (1) ke PP.OF.2.4B(1) NYY 4 x16 mm2 + NYA 1 x 10 mm2 +BCC 16mm2 | m | 62.82 | 477730 | 30010998.6
|  | Kabel dari PANEL EMERGENCY ke PP.ELEKTRONIK FRC 4x1x16mm2 (R,ST,N) + NYY 1x10mm2 (N) +BCC 16 mm2 | m | 108.74 | 435426 | 47348223.24
|  | Kabel dari PANEL EMERGENCY ke LP.Z.BNI.1.1 NYY 4x6mm2 (R,S,T,N) + NYY 1x2,5mm2 + NYA 6 mm2 | m | 73.23 | 228151 | 16707497.73
|  | Kabel dari PANEL EMERGENCY ke LP.Z.1 NYY 4x6mm2 (R,S,T,N) + NYY 1x2,5mm2 + NYA 6 mm2 | m | 84.23 | 228151 | 19217158.73
|  | Kabel dari PANEL EMERGENCY ke LP.Z.2 NYY 4x10mm2 (R,S,T,N) + NYY 1x2,5mm2 + NYA 6 mm2 | m | 95.12 | 337044 | 32059625.28
|  | Kabel dari PANEL EMERGENCY ke LP.Z.3 NYY 4x6mm2 (R,S,T,N) + NYY 1x2,5mm2 + NYA 6 mm2 | m | 54.28 | 228151 | 12384036.28
|  | Kabel dari PANEL EMERGENCY ke LP.Z.4 NYY 4x10mm2 (R,S,T,N) + NYY 1x2,5mm2 + NYA 6 mm2 | m | 72.12 | 337044 | 24307613.28
PANEL DAN KABEL FEEDER LIFT
Panel Zona A
|  | Box Panel | unit | 1 | 1659011.0625 | 1659011.0625
|  | MCCB 32A/25kA/3P | unit | 1 | 1680000 | 1680000
|  | Digital Power Meter c/w asesories | set | 1 | 4455000 | 4455000
|  | Surge Arester type 2/3P+N 20kA | bh | 1 | 957412.5 | 957412.5
|  | CU Busbar (15x3) For R, S, T, | set | 1 | 718750 | 718750
|  | CU Busbar (15x3) For N | set | 1 | 718750 | 718750
|  | CU Busbar (15x3) For N | set | 1 | 718750 | 718750
|  | Sekering 4 A | bh | 3 | 70000 | 210000
|  | Lampu tanda | bh | 3 | 185680 | 557040
|  | Trafo CT | bh | 3 | 4000000 | 12000000
|  | Inspection Lamp TL LED 9 Watt | bh | 1 | 104445 | 104445
|  | Kabel FRC 16 mm | m | 391.34 | 102844 | 40246970.96
|  | Grounding Kabel NYA 16 mm | m | 391.34 | 119592 | 46801133.28
Panel Zona C
|  | Box Panel | unit | 1 | 1659011.0625 | 1659011.0625
|  | MCCB 32A/25kA/3P | unit | 1 | 1680000 | 1680000
|  | Digital Power Meter c/w asesories | set | 1 | 4455000 | 4455000
|  | Surge Arester type 2/3P+N 20kA | bh | 1 | 957412.5 | 957412.5
|  | CU Busbar (15x3) For R, S, T, | set | 1 | 718750 | 718750
|  | CU Busbar (15x3) For N | set | 1 | 718750 | 718750
|  | CU Busbar (15x3) For N | set | 1 | 718750 | 718750
|  | Sekering 4 A | bh | 3 | 70000 | 210000
|  | Lampu tanda | bh | 3 | 185680 | 557040
|  | Trafo CT | bh | 3 | 4000000 | 12000000
|  | Inspection Lamp TL LED 9 Watt | bh | 1 | 104445 | 104445
|  | Kabel FRC 16 mm | m | 391.34 | 102844 | 40246970.96
|  | Grounding Kabel NYA 16 mm | m | 391.34 | 119592 | 46801133.28
Panel Zona D
|  | Box Panel | unit | 3 | 1911011.0625 | 5733033.1875
|  | MCCB 32A/25kA/3P | unit | 3 | 1680000 | 5040000
|  | Digital Power Meter c/w asesories | set | 1 | 4455000 | 4455000
|  | Surge Arester type 2/3P+N 20kA | bh | 1 | 957412.5 | 957412.5
|  | CU Busbar (15x3) For R, S, T, | set | 1 | 718750 | 718750
|  | CU Busbar (15x3) For N | set | 1 | 718750 | 718750
|  | CU Busbar (15x3) For N | set | 1 | 718750 | 718750
|  | Sekering 4 A | bh | 3 | 70000 | 210000
|  | Lampu tanda | bh | 3 | 185680 | 557040
|  | Trafo CT | bh | 3 | 4000000 | 12000000
|  | Inspection Lamp TL LED 9 Watt | bh | 1 | 104445 | 104445
|  | Kabel FRC 16 mm | m | 391.34 | 102844 | 40246970.96
|  | Grounding Kabel NYA 16 mm | m | 391.34 | 119592 | 46801133.28
Panel Zona F
|  | Box Panel | unit | 1 | 1605198.5625 | 1605198.5625
|  | MCCB 32A/25kA/3P | unit | 1 | 1680000 | 1680000
|  | Digital Power Meter c/w asesories | set | 1 | 3795000 | 3795000
|  | Surge Arester type 2/3P+N 20kA | bh | 1 | 957412.5 | 957412.5
|  | CU Busbar (15x3) For R, S, T, | set | 1 | 661250 | 661250
|  | CU Busbar (15x3) For N | set | 1 | 718750 | 718750
|  | CU Busbar (15x3) For N | set | 1 | 718750 | 718750
|  | Sekering 4 A | bh | 3 | 70000 | 210000
|  | Lampu tanda | bh | 3 | 185680 | 557040
|  | Trafo CT | bh | 3 | 4000000 | 12000000
|  | Inspection Lamp TL LED 9 Watt | bh | 1 | 104445 | 104445
|  | Kabel FRC 16 mm | m | 391.34 | 102844 | 40246970.96
|  | Grounding Kabel NYA 16 mm | m | 391.34 | 119592 | 46801133.28
Panel Zona Eks BNI
|  | Box Panel | unit | 1 | 1659011.0625 | 1659011.0625
|  | MCCB 32A/25kA/3P | unit | 1 | 1680000 | 1680000
|  | Digital Power Meter c/w asesories | set | 1 | 4455000 | 4455000
|  | Surge Arester type 2/3P+N 20kA | bh | 1 | 957412.5 | 957412.5
|  | CU Busbar (15x3) For R, S, T, | set | 1 | 718750 | 718750
|  | CU Busbar (15x3) For N | set | 1 | 718750 | 718750
|  | CU Busbar (15x3) For N | set | 1 | 718750 | 718750
|  | Sekering 4 A | bh | 3 | 70000 | 210000
|  | Lampu tanda | bh | 3 | 185680 | 557040
|  | Trafo CT | bh | 3 | 4000000 | 12000000
|  | Inspection Lamp TL LED 9 Watt | bh | 1 | 104445 | 104445
|  | Kabel FRC 16 mm | m | 391.34 | 102844 | 40246970.96
|  | Grounding Kabel NYA 16 mm | m | 391.34 | 119592 | 46801133.28
PENERANGAN DAN KOTAK KONTAK
PENERANGAN ZONA A
Lantai 1
|  | LED Spot Track Light | bh | 276 | 520476 | 143651376
|  | LED Downlight I-Series 20,5W 3000K | bh | 54 | 361845 | 19539630
|  | Downlight Outbow LED | bh | 6 | 416845 | 2501070
|  | Lampu TLED 1 x 2.100 Lumen | bh | 4 | 789717 | 3158868
Lantai 2
|  | LED Spot Track Light | bh | 48 | 520476 | 24982848
|  | LED Downlight I-Series 20,5W 3000K | bh | 2 | 361845 | 723690
|  | Lampu TLED 1 x 2.100 Lumen | bh | 195 | 789717 | 153994815
|  | Baret LED 3000K 1600lm | bh | 2 | 525976 | 1051952
Landscape
|  | LED Flood Light Vegetation 10W 3000K | bh | 75 | 425238 | 31892850
|  | LED Uplight Recessed 14W Tunable White | bh | 33 | 320738 | 10584354
|  | LED Underwater Fountain Light | bh | 41 | 595738 | 24425258
|  | LED Inground Light 16W 4000K | bh | 52 | 584738 | 30406376
PENERANGAN ZONA B
Lantai 1
|  | LED Downlight I-Series 20,5W 3000K | bh | 78 | 361845 | 28223910
|  | Downlight Outbow LED | bh | 30 | 416845 | 12505350
|  | Baret LED 3000K 1600lm | bh | 2 | 525976 | 1051952
Lantai 2
|  | LED Spot Track Light | bh | 68 | 520476 | 35392368
|  | LED Downlight I-Series 20,5W 3000K | bh | 109 | 361845 | 39441105
|  | Downlight Outbow LED | bh | 79 | 416845 | 32930755
|  | Lampu TLED 1 x 2.100 Lumen | bh | 16 | 789717 | 12635472
|  | Baret LED 3000K 1600lm | bh | 16 | 525976 | 8415616
PENERANGAN ZONA C
Lantai 1
|  | LED Downlight I-Series 20,5W 3000K | bh | 42 | 361845 | 15197490
|  | Downlight Outbow LED | bh | 153 | 416845 | 63777285
|  | Lampu TLED 1 x 2.100 Lumen | bh | 115 | 789717 | 90817455
|  | Baret LED 3000K 1600lm | bh | 2 | 525976 | 1051952
Lantai 2
|  | LED Spot Track Light | bh | 115 | 520476 | 59854740
|  | LED Downlight I-Series 20,5W 3000K | bh | 34 | 361845 | 12302730
|  | Lampu TLED 1 x 2.100 Lumen | bh | 208 | 789717 | 164261136
|  | Baret LED 3000K 1600lm | bh | 2 | 525976 | 1051952
PENERANGAN ZONA D
Lantai 1
|  | LED Downlight I-Series 20,5W 3000K | bh | 36 | 361845 | 13026420
|  | Downlight Outbow LED | bh | 5 | 416845 | 2084225
|  | Lampu TLED 1 x 2.100 Lumen | bh | 111 | 789717 | 87658587
|  | Baret LED 3000K 1600lm | bh | 4 | 525976 | 2103904
Lantai 2
|  | LED Spot Track Light | bh | 57 | 520476 | 29667132
|  | LED Downlight I-Series 20,5W 3000K | bh | 15 | 361845 | 5427675
|  | Baret LED 3000K 1600lm | bh | 2 | 525976 | 1051952
|  | LED Flexible Strip Light 10W/M 3000K | m | 107 | 117238 | 12544466
PENERANGAN ZONA F
Lantai 1
|  | LED Downlight I-Series 20,5W 3000K | bh | 216 | 361845 | 78158520
|  | Lampu TLED 1 x 2.100 Lumen | bh | 79 | 789717 | 62387643
|  | LED Flexible Strip Light 10W/M 3000K | m | 12 | 117238 | 1406856
Lantai 2
|  | LED Downlight I-Series 20,5W 3000K | bh | 614 | 361845 | 222172830
|  | Downlight Outbow LED | bh | 52 | 416845 | 21675940
Lantai 3
|  | LED Downlight I-Series 20,5W 3000K | bh | 503 | 361845 | 182008035
|  | Downlight Outbow LED | bh | 305 | 416845 | 127137725
|  | LED Flexible Strip Light 10W/M 3000K | m | 944 | 117238 | 110672672
|  | Envelope Light Yellow Warm Color, 300 Lumen, 3000 K | bh | 241 | 80000 | 19280000
|  | LED Uplight Recessed 14W Tunable White | bh | 30 | 320738 | 9622140
Landscape
|  | LED Flood Light Vegetation 10W 3000K | bh | 92 | 425238 | 39121896
|  | LED Flood Light Vegetation 20W 3000K | bh | 20 | 637857 | 12757140
|  | LED Uplight Recessed 14W Tunable White | bh | 42 | 320738 | 13470996
Landscape Roof Garden
ELEKTRONIKA
TELEPON
|  | Hand set Telephone single line | bh | 94 | 1439020 | 135267880
|  | Unit Sentral IP Telepon (IP PBX) | set | 1 | 185680000 | 185680000
UPS DAN SWITCH
RACK WALL MOUNT 15U.1.1
|  | Pemasangan UPS 2200 VA 1 Fasa | bh | 2 | 10000000 | 20000000
|  | Rack Wall Mounted 8U | bh | 1 | 4351875 | 4351875
|  | Switch 48 Port POE | bh | 2 | 41580715 | 83161430
RACK WALL MOUNT 15U.2.1
|  | Pemasangan UPS 2800 VA 1 Fasa | bh | 2 | 15000000 | 30000000
|  | Rack Wall Mounted 8U | bh | 1 | 4351875 | 4351875
|  | Switch 48 Port POE | bh | 2 | 41580715 | 83161430
RACK WALL MOUNT 15U.1.2
|  | Pemasangan UPS 2200 VA 1 Fasa | bh | 2 | 10000000 | 20000000
|  | Rack Wall Mounted 8U | bh | 1 | 4351875 | 4351875
|  | Switch 48 Port POE | bh | 2 | 41580715 | 83161430
RACK WALL MOUNT 15U.1.3
|  | Pemasangan UPS 1800 VA 1 Fasa | bh | 1 | 10257500 | 10257500
|  | Rack Wall Mounted 8U | bh | 1 | 4351875 | 4351875
RACK WALL MOUNT 15U.2.3
|  | Pemasangan UPS 2400 VA 1 Fasa | bh | 1 | 15000000 | 15000000
|  | Rack Wall Mounted 8U | bh | 1 | 4351875 | 4351875
RACK WALL MOUNT 15U.B
|  | Pemasangan UPS 600 VA 1 Fasa | bh | 1 | 7000000 | 7000000
|  | Rack Wall Mounted 8U | bh | 1 | 4351875 | 4351875
RACK WALL MOUNT 15U.1.4
|  | Pemasangan UPS 2600 VA 1 Fasa | bh | 1 | 15000000 | 15000000
|  | Rack Wall Mounted 8U | bh | 1 | 4351875 | 4351875
|  | Switch 48 Port POE | bh | 2 | 41580715 | 83161430
RACK WALL MOUNT 15U.2.4
|  | Pemasangan UPS 2400 VA 1 Fasa | bh | 1 | 15000000 | 15000000
|  | Rack Wall Mounted 8U | bh | 1 | 4351875 | 4351875
RACK WALL MOUNT 15U.1.5
|  | Pemasangan UPS 1200 VA 1 Fasa | bh | 1 | 7000000 | 7000000
|  | Rack Wall Mounted 8U | bh | 1 | 4351875 | 4351875
RACK WALL MOUNT 15U.2.5
|  | Pemasangan UPS 600 VA 1 Fasa | bh | 1 | 7000000 | 7000000
|  | Rack Wall Mounted 8U | bh | 1 | 4351875 | 4351875
RACK WALL MOUNT 15U.1.6
|  | Pemasangan UPS 1200 VA 1 Fasa | bh | 1 | 7000000 | 7000000
|  | Rack Wall Mounted 8U | bh | 1 | 4351875 | 4351875
RACK WALL MOUNT 15U.2.6
|  | Pemasangan UPS 1200 VA 1 Fasa | bh | 1 | 7000000 | 7000000
|  | Rack Wall Mounted 8U | bh | 1 | 4351875 | 4351875
PROYEKTOR
|  | -LCD Proyektor Ruang Kelas BR=2600- 2800 Lumens Resolusi=1024x720 (XGA 43), TRR=1,47-1,8 | unit | 24 | 13500000 | 324000000
|  | - Layar Proyektor 60 Inch 1524x1524 mm | unit | 24 | 3481500 | 83556000
|  | Pemasangan Photocell Solar | set | 1 | 4500000 | 4500000
AUDITORIUM
|  | -LCD Proyektor Ruang Kelas BR=10.000 Lumens Resolusi=10.0001 | unit | 1 | 35500000 | 35500000
|  | - Layar Proyektor 120 Inch 3050x3050 mm | unit | 1 | 5802500 | 5802500
PROYEKTOR AUDITORIUM
|  | Instalasi Kabel HDMI Viewer | titik | 1 | 1740750 | 1740750
ELEKTRONIKA LANTAI ATAP
Data, meliputi
|  | Acces Point | bh | 10 | 33654500 | 336545000
|  | Instalasi Acces Point | ttk | 10 | 638275 | 6382750
CCTV, meliputi
|  | Instalasi Data Kamera CCTV Kabel UTP CAT.6 dalam High Impact conduit dia. 20 mm | titik | 18 | 1057650 | 19037700
|  | Fixed Dome Color IP Camera 6 MP | bh | 14 | 3481500 | 48741000
|  | Fixed Box Color IP Camera lengkap dengan Indoor Housing (1/1.9 Progressive Scan Cmos) | bh | 4 | 5222250 | 20889000
Peralatan Switch
|  | Pemasangan Switch IP CCTV Kapasitas 24 Ports support POE untuk power kamera IP CCTV | bh | 1 | 15379622 | 15379622
|  | Instalasi power Switch Hub & Kotak Kontak. | tiitk | 1 | 660082 | 660082
|  | OTB 24 Ports, Lengkap Dengan Pigtail SC 1 Meter dan Adapter | bh | 2 | 6382750 | 12765500
|  | Patch Panel 24 Ports | bh | 1 | 3597550 | 3597550
|  | Patch Cord 24 Ports | bh | 1 | 5123607.5 | 5123607.5
|  | Modul SFP | bh | 2 | 3481500 | 6963000
|  | Wall Mounted Rack 8U | set | 1 | 4351875 | 4351875
Peralatan Sentral CCTV
|  | NVR Card Kap. 32 Channel | unit | 1 | 27601970 | 27601970
|  | Instalasi Power NVR & Monitor CCTV | tiitk | 1 | 742720 | 742720
|  | TV Monitor LED 42 inch | unit | 1 | 4642000 | 4642000
|  | Instalasi Switch Utama CCTV ke Server Data dengan kabel FO 4 Core | m | 182 | 64322 | 11706604
|  | Rack dan Cabling Data | unit | 1 | 4123336.25 | 4123336.25
DATA CENTER (EKS BNI)
|  | Modular UPS N+1 (250 kVA) | unit | 2 | 375900000 | 751800000
|  | Panel UPS 250 kVA + battery 250 kVA, termasuk (hide row) | unit | 2 | 1750000000 | 3500000000
|  | Access Control | unit | 1 | 807842000 | 807842000
|  | Environmental Monitoring System | unit | 1 | 950000000 | 950000000
CCTV data center
|  | Instalasi Data Kamera CCTV Kabel UTP CAT.6 dalam High Impact conduit dia. 20 mm | titik | 18 | 1057650 | 19037700
|  | Fixed Dome Color IP Camera 6 MP | bh | 14 | 3481500 | 48741000
|  | Fixed Box Color IP Camera lengkap dengan Indoor Housing (1/1.9 Progressive Scan Cmos) | bh | 4 | 5222250 | 20889000
Peralatan Switch
|  | Pemasangan Switch IP CCTV Kapasitas 24 Ports support POE untuk power kamera IP CCTV | bh | 1 | 3597550 | 3597550
|  | Instalasi power Switch Hub & Kotak Kontak. | tiitk | 1 | 660082 | 660082
|  | OTB 24 Ports, Lengkap Dengan Pigtail SC 1 Meter dan Adapter | bh | 2 | 6382750 | 12765500
|  | Patch Panel 24 Ports | bh | 1 | 3597550 | 3597550
|  | Patch Cord 24 Ports | bh | 1 | 5123607.5 | 5123607.5
|  | Modul SFP | bh | 2 | 3481500 | 6963000
|  | Wall Mounted Rack | set | 1 | 4351875 | 4351875
Peralatan Sentral CCTV
|  | NVR Card Kap. 32 Channel | unit | 1 | 27601970 | 27601970
|  | Instalasi Power NVR & Monitor CCTV. | tiitk | 1 | 742720 | 742720
|  | TV Monitor LED 42 inch | unit | 1 | 4642000 | 4642000
|  | Instalasi Switch Utama CCTV ke Server Data di Gedung Ex BNI dengan kabel FO 4 Core | m | 182 | 64322 | 11706604
Peralatan Data Center
|  | Rack dan Cabling Data | unit | 10 | 15109710 | 151097100
|  | Environment monitoring | unit | 1 | 290125000 | 290125000
|  | C9300L-24T-4X-A Catalyst 9300L 24 P data, Network Essentials, 4x10G Uplink | unit | 10 | 11024750 | 110247500
|  | SFP+ 10G | unit | 68 | 6382750 | 434027000
|  | Patchcord Fiber optik | unit | 68 | 3481500 | 236742000
|  | Server VM 2 x 64 Core | unit | 9 | 17697625 | 159278625
|  | Data Node Server Big Data | unit | 3 | 490000000 | 1470000000
|  | Server Storage 24 Tera QNAP TS-1273AU- RP-8G + 2 TB x 12 | unit | 12 | 93130125 | 1117561500
|  | OTB | unit | 68 | 4061750 | 276199000
SPECIAL LIGHTING DAN PROFESSIONAL SOUND SYSTEM
SPECIAL LIGHTING SPORT HALL
Sport Lighting Inspire 480w
|  | Lampu LED 24500 lumen 5000K 245W | unit | 172 | 5000000 | 860000000
|  | Lampu LED 40800 lumen 5000K 310W | unit | 50 | 7000000 | 350000000
|  | Lampu LED 67200 lumen 5000K 640W | unit | 22 | 10000000 | 220000000
|  | Instalasi Penerangan Kabel NYY 3 x 2,5 mm2 dalam Konduit High Impact 20 mm | titik | 244 | 369077 | 90054788
OTHERS
|  | Art net System | unit | 2 | 40000000 | 80000000
|  | DMx Splitter | unit | 4 | 8000000 | 32000000
|  | Cable link | Pckg | 1 | 18000000 | 18000000
|  | Cable network | Pckg | 1 | 12000000 | 12000000
|  | Panel and power Distributor | Pckg | 1 | 11000000 | 11000000
|  | Cable power | Pckg | 1 | 11000000 | 11000000
SOUND SYSTEM AUDITORIUM BESAR
|  | Speaker Line Array 3way 16 Ohm | unit | 22 | 15750000 | 346500000
|  | Speaker Sub Woofer 21 4 Ohm | unit | 8 | 38550000 | 308400000
|  | Power Amplifier Kelas D 4chanel 2000watt | unit | 4 | 17763940 | 71055760
|  | Power Amplifier Kelas D 4chanel 3000watt | unit | 4 | 23693512 | 94774048
|  | Speaker Aktif 2way 12 | unit | 4 | 10500000 | 42000000
|  | eMo LV1 64 st channels mixer | unit | 1 | 415000000 | 415000000
|  | Waves qualified Host (2U Half rack). | unit | 1 | 81500000 | 81500000
|  | Compatible SoundGrid Server 2U HalfRack Mount | unit | 1 | 99000000 | 99000000
|  | 32 mic XLR-in/16 analog XLR-out stagebox | unit | 2 | 42800000 | 85600000
|  | 8 mic XLR-in/4 analog XLR-out stagebox | unit | 1 | 4900000 | 4900000
|  | Waves SG Qualified Switch 8 ports | unit | 2 | 11500000 | 23000000
|  | Mounting case for touch screen console and IO | unit | 1 | 99000000 | 99000000
|  | Monitor Touch Screen | unit | 2 | 43000000 | 86000000
|  | Essentials plugins for mixing | unit | 1 | 18855000 | 18855000
|  | Wifi Router | unit | 1 | 81500000 | 81500000
|  | UPS SE1100 | unit | 2 | 8000000 | 16000000
|  | Case for Power Amp Microphone IEM | unit | 2 | 65940000 | 131880000
|  | Bracket for frontfill speakers | unit | 4 | 1850000 | 7400000
|  | Flying Bar - Mounting for Line Array | unit | 2 | 6572000 | 13144000
|  | Cables Connectors & Other Tools for Sound System | unit | 1 | 18500000 | 18500000
|  | Cables Panels and Electricity equipment | unit | 1 | 42000000 | 42000000
Auditorium Equipment for Auditorium UGM
|  | TRUSS CURTAIN (termasuk asesoris dan instalasi) | set | 1 | 573500000 | 573500000
|  | Movable Chain Hoist Control 8Ch (termasuk asesoris dan instalasi) | set | 1 | 453000000 | 453000000
|  | Movable Chain Master Hoist, 1000kg capacity (termasuk asesoris dan instalasi) | set | 1 | 125000000 | 125000000
|  | Showtex Stage drapes and house curtain (FABRIC) Main Curtain 800 cm x 850 cm Legs 240 cm x 850 cm Cyclorama 1400 cm x 850 m Cyc Legs 100 cm x 850 cm Cyc Border 1400 cm x 100 cm Blackdrop 1400 cm x 10 m Termasuk Asesoris, instalasi dan transportasi | set | 1 | 775000000 | 775000000
STASIUN PENGISIAN KENDARAAN LISTRIK UMUM (SPKLU)
|  | Pengadaan dan pemasangan stasiun pengisian kendaraan listrik umum (SPKLU) Motor 7 KW | set | 9 | 160000000 | 1440000000
|  | Pengadaan dan pemasangan stasiun pengisian kendaraan listrik umum (SPKLU) Mobil 60 KW | set | 12 | 1371428571.4286 | 16457142857.1429
|  | Pemasangan kabel dari SDP 1.1 ke SPKLU NYY 4x35mm2 + NYY 1x16mm2 + BCC 16mm2 | m | 176.88 | 671880 | 118842134.4
|  | Pemasangan kabel dari SDP BASEMENT ke SPKLU NYY 4x35mm2 + NYY 1x16mm2 + BCC 16mm2 | m | 258.34 | 671880 | 173573479.2
TV INTYERACTIVE RUANG KELAS ZONA C
|  | TV Interactive IFPD V6 TRANSCEND 86 INCH + WINDOWS I5 OPS | unit | 20 | 382500000 | 7650000000
PEKERJAAN VIDEOTRON
|  | Pemasangan Videotron Auditorium Besar ( 77,5 m2) | unit | 1 | 4856692500 | 4856692500
|  | Pemasangan Videotron Auditorium Kecil ( 38,7 m2) | unit | 1 | 2425212900 | 2425212900
|  | Pemasangan Videotron Sport Hall ( 8,6 m2) | unit | 3 | 538936200 | 1616808600
PEKERJAAN MEKANIKAL DAN PLAMBING
DATA CENTER EKS BNI
AC PRESISI
PERLATAN UTAMA
|  | AC Presisi-Data Center 18HP lengkap dengan - AC Presisi Unit Indoor dan Outdoor (include media pre filter+housing (bulitin) - Control sequence - Include pemasangan,test partial (bektest, Flushing N2, Vacum, dll), mobilisasi dan demobilisasi - Dudukan Indoor AC - Dudukan outdoor AC - Bobokan dinding jalur duct & pipa - Pengisian freon R 410 A 18 Hp - Drain pan 18 HP + Isolasi THK 8mm | set | 7 | 750000000 | 5250000000
INSTALASI PEMIPAAN
|  | PIPA HOT GAS DIAMETER 3/8 INCH + Closed cell Isolasi Thick 19mm, Density 80 - 120 Kg | m | 175 | 589476 | 103158300
|  | PIPA GAS DIAMETER 1 1/8 INCH + Closed cell Isolasi Thick 19mm, Density 80 - 120 Kg/m | m | 150 | 1143777 | 171566550
|  | PIPA LIQUID DIAMETER 5/8 INCH + Closed cell Isolasi Thick 19mm, Density 80 - 120 Kg/m | m | 215 | 839214 | 180431010
|  | Hand Valve DIAMETER 5/8 INCH | 0 | 1
|  | LADDER PIPA 200 x 100 x 3000 mm | m | 189 | 394845 | 74625705
|  | PIPA DRAIN dia. 25 mm | m | 140 | 75313.5 | 10543890
PEKERJAAN LISTRIK AC
|  | Panel power AC 18 HP | set | 7 | 42000000 | 294000000
|  | Kabel NYY 4x2.5 mm2 dari panel power AC le outdoor unit | m | 175 | 96107 | 16818725
|  | Kabel NYY 4x10 mm2 dari panel power AC ke outdoor unit | m | 315 | 274516 | 86472540
|  | Sealded 2x0.75 mm2 dari outdoor unit ke indoor unit | m | 315 | 750000 | 236250000
|  | Kabel Leader 200 x 100 x 3000 mm | m | 210 | 394845 | 82917450
FIRE SUPRESSION
INERT GAS FIRE SUPPRESSION SYSTEM
|  | 80LT 300bar Cylinder Valve Assembly | unit | 20 | 18000000 | 360000000
|  | Primary Completer Kit c/w Solenoid (300 bar) | unit | 1 | 8000000 | 8000000
|  | Slave Completer Kit - Lite Version | unit | 19 | 4310000 | 81890000
|  | Discharge Assembly c/w Check Valve | unit | 20 | 5542000 | 110840000
|  | Restrictor 2 1/2 | unit | 1 | 3695000 | 3695000
|  | Discharge Pressure Switch | unit | 1 | 3079000 | 3079000
|  | Low Noise Nozzle 1 | unit | 10 | 4311000 | 43110000
|  | 360 degree central nozzle | unit | 4 | 1847000 | 7388000
|  | SVR300 Pressure Relief Venting | unit | 4 | 431000 | 1724000
|  | 1 Cylinder Wallmount | unit | 20 | 4351875 | 87037500
|  | Manifold 1 Cylinder | unit | 20 | 1475000 | 29500000
DETECTION SYSTEMS
|  | AutoPulse Z-20 FACP 240V RED / Simplex c/w Battery | unit | 1 | 6500000 | 6500000
|  | Suppression Release Peripheral | unit | 1 | 94000000 | 94000000
|  | Coil Supervisory Modules (RAC) | unit | 1 | 5500000 | 5500000
|  | TrueAlarm SSD Photoelectric Sensor c/w Base | unit | 20 | 1035000 | 20700000
|  | Supervised IAM Module | unit | 3 | 554000 | 1662000
|  | Signal IAM Module | unit | 2 | 2075000 | 4150000
|  | Relay IAM Module | unit | 1 | 728000 | 728000
|  | 5 Electric Manual Pull Station | unit | 1 | 7850000 | 7850000
|  | Abort Switch Surface Mount | unit | 1 | 5700000 | 5700000
|  | Wall Mount Horn/Strobe | unit | 1 | 1787000 | 1787000
|  | 6 Alarm Bell | unit | 1 | 380000 | 380000
|  | Evacuate Area LED Box (wall mounted) | unit | 1 | 2200000 | 2200000
|  | Gas Discharge LED Box (wall mounted) | unit | 1 | 1870000 | 1870000
|  | Maintenance Switch Surface Mount | unit | 1 | 11850000 | 11850000
|  | Terminal Box | unit | 1 | 5770695 | 5770695
PLAMBING LANTAI ATAP
GREASE TRAP TENANT EKSISTING
|  | Portable Grease trap pelat stainless ukuran (Pxlxt) 40x30x30 cm | bh | 37 | 4500000 | 166500000
PLAMBING LANTAI ATAP
MEP Retail Zona D dan MEP casual leasing Roof Garden
|  | Downlight Outbow 18 Watt | bh | 23 | 416845 | 9587435
|  | Stop kontak dinding | bh | 46 | 79937 | 3677102
|  | Instalasi stop kontak dinding | ttk | 46 | 420832 | 19358272
|  | Box MCB | bh | 92 | 950000 | 87400000
Instalasi Air Bersih
|  | Pemasangan Pipa Galvanis diameter 3/4 | m | 101.92 | 142510 | 14524619.2
|  | Pemasangan Pipa Galvanis diameter 1 | m | 120.41 | 201910 | 24311983.1
|  | Pemasangan Pipa Galvanis diameter 1,25 (1-1/4) | m | 148.13 | 246460 | 36508119.8
|  | Pemasangan Pipa Galvanis diameter 1,5 (1-1/2) | m | 103.97 | 314770 | 32726636.9
|  | Pemasangan Pipa Galvanis diameter 2 | m | 110.94 | 442480 | 49088731.2
|  | Pemasangan Pipa Galvanis diameter 2,5 (2-1/2) | m | 91.41 | 490000 | 44790900
|  | Pemasangan Pipa Galvanis diameter 3 | m | 91.22 | 534550 | 48761651
|  | Pemasangan Pipa Galvanis diameter 4 | m | 95.51 | 579100 | 55309841
|  | Pemasangan Pipa Galvanis diameter 6 | m | 101.7 | 748390 | 76111263
|  | Pemasangan Pipa Galvanis diameter 8 | m | 52.48 | 890950 | 46757056
Instalasi Air Bekas
|  | Pemasangan 1 m Pipa PVC AW Dia. 3/4 (20 mm) | m | 102.23 | 39072 | 3994330.56
|  | Pemasangan 1 m Pipa PVC AW Dia. 1 (25 mm) | m | 126.42 | 50209 | 6347421.78
|  | Pemasangan 1 m Pipa PVC AW Dia. 1-1/4 (32 mm) | m | 127.34 | 78474 | 9992879.16
|  | Pemasangan 1 m Pipa PVC AW Dia. 1-1/2 (40 mm) | m | 97.52 | 84414 | 8232053.28
|  | Pemasangan 1 m Pipa PVC AW Dia. 2 (50 mm) | m | 99.4 | 99594 | 9899643.6
|  | Pemasangan 1 m Pipa PVC AW Dia. 2-1/2 (65 mm) | m | 105.67 | 102894 | 10872808.98
|  | Pemasangan 1 m Pipa PVC AW Dia. 3 (80 mm) | m | 119.7 | 104379 | 12494166.3
|  | Pemasangan 1 m Pipa PVC AW Dia. 4 (100 mm) | m | 111.02 | 138831 | 15413017.62
|  | Portable Grease trap pelat stainless ukuran (Pxlxt) 40x30x30 cm | bh | 23 | 4500000 | 103500000
Sprinkler siram taman
|  | Sprinkle siram taman | bh | 1 | 750000 | 750000
Instalasi Pemipaan Sprinkle (HDPE)
|  | Pemasangan Pipa HDPE PN10 diameter 3/4 | m | 1088.43 | 41838 | 45537734.34
|  | Pemasangan Pipa HDPE PN10 diameter 1 | m | 1232.76 | 68002 | 83830145.52
|  | Pemasangan Pipa HDPE PN10 diameter 6 | m | 411.02 | 662997 | 272505026.94
PROTEKSI KEBAKARAN AREA AUDITORUM BESAR
Sprinkler Auditorium Zona F
Lantai 1
|  | Branch Control Valve (BCV) Dengan Flow Switch & Tamper Switch | set | 2 | 21469250 | 42938500
|  | Fire Extinguisher/APAR 3kg | bh | 2 | 1450000 | 2900000
Lantai 2
|  | Branch Control Valve (BCV) Dengan Flow Switch & Tamper Switch | set | 2 | 21469250 | 42938500
|  | Fire Extinguisher/APAR 3kg | bh | 6 | 1450000 | 8700000
Lantai 3
|  | Fire Extinguisher/APAR 3kg | bh | 4 | 1450000 | 5800000
Instalasi Sprinkler Auditorium Zona F
Lantai 1
|  | Pipa BS- Medium Hitam SCH 40 diameter 6 | m | 98 | 859250 | 84206500
|  | Pipa BS- Medium Hitam SCH 40 diameter 4 | m | 87 | 667975 | 58113825
|  | Pipa BS- Medium Hitam SCH 40 diameter 3 | m | 109.82 | 546700 | 60038594
|  | Pipa BS- Medium Hitam SCH 40 diameter 2,5 (2-1/2) | m | 89.2 | 477400 | 42584080
|  | Gate Valve diameter 4 | bh | 1 | 6869225 | 6869225
|  | Landing Valve diameter 2,5 (2-1/2) | bh | 1 | 6034600 | 6034600
|  | Indoor Hydrant Box | unit | 1 | 9509225 | 9509225
Lantai 2
|  | Pipa BS- Medium Hitam SCH 40 diameter 4 | m | 4 | 667975 | 2671900
|  | Pipa BS- Medium Hitam SCH 40 diameter 3 | m | 109.82 | 546700 | 60038594
|  | Pipa BS- Medium Hitam SCH 40 diameter 2,5 (2-1/2) | m | 89.2 | 477400 | 42584080
|  | Landing Valve diameter 2,5 (2-1/2) | bh | 1 | 6034600 | 6034600
|  | Indoor Hydrant Box | unit | 1 | 9509225 | 9509225
Lantai 3
|  | Pipa BS- Medium Hitam SCH 40 diameter 4 | m | 4 | 667975 | 2671900
|  | Pipa BS- Medium Hitam SCH 40 diameter 3 | m | 76.23 | 546700 | 41674941
|  | Pipa BS- Medium Hitam SCH 40 diameter 2,5 (2-1/2) | m | 89.53 | 477400 | 42741622
|  | Pipa BS- Medium Hitam SCH 40 diameter 2 | m | 42.92 | 379225 | 16276337
|  | Pressure Reducing Valve (PRV) diameter 4 | unit | 1 | 12699225 | 12699225
|  | Automatic Air Vent (AAV) diameter 4 | unit | 1 | 6171000 | 6171000
Auto-scanning & Firefighting water monitor, lengkap dengan
|  | Fire Water Monitor dia.2 c/w Nozzle | unit | 4 | 14500000 | 58000000
|  | Solenoid Valve 24 Vdc dia. 2 | bh | 4 | 5500000 | 22000000
|  | Ball Valve dia. 2 Protector | bh | 4 | 1044450 | 4177800
|  | Y Strainer dia. 2 - Weflo | bh | 4 | 3945700 | 15782800
|  | Filed Operatioil Panel | unit | 3 | 3900000 | 11700000
|  | Control Console | unit | 1 | 3700000 | 3700000
PENGADAAN LIFT
Zona A
|  | Lift TKDN Kapasitas 1350 kg 2 Lantai | bh | 1 | 737500000 | 737500000
Separator Beam
|  | Pembuatan 1 kg Baja Profil WF200x100x5.5x8 | kg | 628.97 | 26387 | 16596631.39
|  | Plat 10 mm | kg | 33.01 | 26387 | 871034.87
|  | Angkur D16 | kg | 39.84 | 144000 | 5736960
|  | Pengerjaan 1 kg Pekerjaan Perakitan Baja | kg | 701.82 | 1144 | 802882.08
|  | Pengerjaan 1 meter Pengelasan dengan Las Listrik | m | 35.09 | 29265 | 1026908.85
|  | Pengecatan 1 m2 permukaan baja dengan menie besi | m2 | 70.18 | 33205 | 2330326.9
|  | Penutup Lantai Homogeneous Tile 600x600 mm | m2 | 2.88 | 336943 | 970395.84
Zona C
|  | Lift TKDN Kapasitas 1350 kg 2 Lantai | bh | 1 | 737500000 | 737500000
Separator Beam
|  | Pembuatan 1 kg Baja Profil WF200x100x5.5x8 | kg | 628.97 | 26387 | 16596631.39
|  | Plat 10 mm | kg | 33.01 | 26387 | 871034.87
|  | Angkur D16 | kg | 39.84 | 144000 | 5736960
|  | Pengerjaan 1 kg Pekerjaan Perakitan Baja | kg | 701.82 | 1144 | 802882.08
|  | Pengerjaan 1 meter Pengelasan dengan Las Listrik | m | 35.09 | 29265 | 1026908.85
|  | Pengecatan 1 m2 permukaan baja dengan menie besi | m2 | 70.18 | 33205 | 2330326.9
|  | Penutup Lantai Homogeneous Tile 600x600 mm | m2 | 2.88 | 336943 | 970395.84
Zona D
|  | Lift TKDN Kapasitas 1350 kg 3 Lantai | bh | 1 | 775000000 | 775000000
Separator Beam
|  | Pembuatan 1 kg Baja Profil WF200x100x5.5x8 | kg | 628.97 | 26387 | 16596631.39
|  | Plat 10 mm | kg | 132.04 | 26387 | 3484139.48
|  | Angkur D16 | kg | 159.36 | 144000 | 22947840
|  | Pengerjaan 1 kg Pekerjaan Perakitan Baja | kg | 2679.67 | 1144 | 3065542.48
|  | Pengerjaan 1 meter Pengelasan dengan Las Listrik | m | 53.59 | 29265 | 1568311.35
|  | Pengecatan 1 m2 permukaan baja dengan menie besi | m2 | 267.96 | 33205 | 8897611.8
|  | Penutup Lantai Homogeneous Tile 600x600 mm | m2 | 2.88 | 336943 | 970395.84
Zona D
|  | Lift TKDN Kapasitas 1350 kg 2 Lantai | bh | 1 | 737500000 | 737500000
Separator Beam
|  | Pembuatan 1 kg Baja Profil WF200x100x5.5x8 | kg | 1257.93 | 26387 | 33192998.91
|  | Plat 10 mm | kg | 66.02 | 26387 | 1742069.74
|  | Angkur D16 | kg | 79.68 | 144000 | 11473920
|  | Pengerjaan 1 kg Pekerjaan Perakitan Baja | kg | 1403.64 | 1144 | 1605764.16
|  | Pengerjaan 1 meter Pengelasan dengan Las Listrik | m | 70.18 | 29265 | 2053817.7
|  | Pengecatan 1 m2 permukaan baja dengan menie besi | m2 | 140.36 | 33205 | 4660653.8
|  | Penutup Lantai Homogeneous Tile 600x600 mm | m2 | 5.76 | 336943 | 1940791.68
Zona F
|  | Lift TKDN Kapasitas 1350 kg 3 Lantai | bh | 1 | 775000000 | 775000000
Separator Beam
|  | Pembuatan 1 kg Baja Profil WF200x100x5.5x8 | kg | 1257.93 | 26387 | 33192998.91
|  | Plat 10 mm | kg | 66.02 | 29265 | 1932075.3
|  | Angkur D16 | kg | 79.68 | 144000 | 11473920
|  | Pengerjaan 1 kg Pekerjaan Perakitan Baja | kg | 1403.64 | 1144 | 1605764.16
|  | Pengerjaan 1 meter Pengelasan dengan Las Listrik | m | 70.18 | 29265 | 2053817.7
|  | Pengecatan 1 m2 permukaan baja dengan menie besi | m2 | 140.36 | 33205 | 4660653.8
|  | Penutup Lantai Homogeneous Tile 600x600 mm | m2 | 5.76 | 336943 | 1940791.68
Zona Eks BNI
|  | Lift TKDN Kapasitas 1600 kg 3 Lantai | bh | 1 | 862500000 | 862500000
Separator Beam
|  | Pembuatan 1 kg Baja Profil WF200x100x5.5x8 | kg | 1257.93 | 26387 | 33192998.91
|  | Plat 10 mm | kg | 66.02 | 26387 | 1742069.74
|  | Angkur D16 | kg | 79.68 | 144000 | 11473920
|  | Pengerjaan 1 kg Pekerjaan Perakitan Baja | kg | 1403.64 | 1144 | 1605764.16
|  | Pengerjaan 1 meter Pengelasan dengan Las Listrik | m | 70.18 | 29265 | 2053817.7
|  | Pengecatan 1 m2 permukaan baja dengan menie besi | m2 | 140.36 | 33205 | 4660653.8
|  | Penutup Lantai Homogeneous Tile 600x600 mm | m2 | 5.76 | 336943 | 1940791.68
PEMIPAAN AIR BERSIH
|  | Pipa Galvanis diameter 1,5 (1-1/2) Penyambungan Jaringan Air Bersih UGM | m | 384 | 314770 | 120871680
|  | Pipa PPR PN 10 diameter 1,25 (1-1/4) untuk Sistem siram taman otomatis | m | 327 | 108520 | 35486040
|  | Dispenser SPAM | set | 12 | 55000000 | 660000000
HVAC
SENSOR CO
|  | Pemasangan Sensor CO | unit | 67 | 4061750 | 272137250
AC LANTAI ATAP
Tata udara retail atap
AC Ducting Retail indoor Unit AC 24.200 BTU/H, Ducting
Instalasi Ducting Polyurethane c/w supporting dan Isolasi luar dalam
Supply air duct bahan Polyurethane c/w supporting
|  | Ducting ukuran 450 x 200 mm | m | 2 | 618546.5 | 1237093
|  | Ducting ukuran 300 x 250 mm | m | 4.3 | 523385.5 | 2250557.65
Return air duct bahan PU c/w supporting
|  | Ducting ukuran 1250 x 500 mm | m | 1.24 | 1665317.5 | 2064993.7
|  | Ducting ukuran 2000 x 500 mm | m | 126 | 2379025 | 299757150
Fresh air duct bahan Polyurethane c/w supporting
|  | Ducting ukuran 200 x 200 mm | m | 3.1 | 380644 | 1179996.4
Aksesoris ducting 34.200
|  | - Diffuser/SAG 270 cfm ukuran 300x300 | unit | 2 | 570966 | 1141932
|  | - RAG 400 cfm ukuran 350x350 mm | unit | 1 | 666127 | 666127
|  | - Louvre ukuran 500 x 250 mm | bh | 1 | 713707.5 | 713707.5
AC Ducting Retail indoor Unit AC 34.100 BTU/H, Ducting
Instalasi Ducting Polyurethane c/w supporting dan Isolasi luar dalam
Supply air duct bahan Polyurethane c/w supporting
|  | Ducting ukuran 250 x 200 mm | m | 2 | 428224.5 | 856449
|  | Ducting ukuran 350 x 250 mm | m | 4.3 | 570966 | 2455153.8
Return air duct bahan PU c/w supporting
|  | Ducting ukuran 1250 x 500 mm | m | 1.24 | 1665317.5 | 2064993.7
|  | Ducting ukuran 2000 x 500 mm | m | 126 | 2379025 | 299757150
Fresh air duct bahan Polyurethane c/w supporting
|  | Ducting ukuran 200 x 200 mm | m | 3.1 | 380644 | 1179996.4
Aksesoris ducting
|  | - Diffuser/SAG 340 cfm ukuran 300x300 | unit | 2 | 570966 | 1141932
|  | - RAG 500 cfm ukuran 350x350 mm | unit | 1 | 666127 | 666127
|  | - Louvre ukuran 500 x 250 mm | bh | 1 | 97500 | 97500
AC (Multi Indoor, Single Outdoor) Retail Atap
Unit Peralatan Utama
|  | Pemasangan Unit outdoor AC kap. 95.000 BTU/H | unit | 1 | 86160250 | 86160250
|  | Pemasangan Unit indoor AC tipe Duct Connection kap. 24.200 BTU/H | bh | 1 | 13863410 | 13863410
|  | Pemasangan Unit indoor AC tipe Duct Connection kap. 34.100 BTU/H | bh | 2 | 14303410 | 28606820
|  | Pemasangan Remote control Wireless | unit | 3 | 945807.5 | 2837422.5
Instalasi Elektrikal
|  | Instalasi unit outdoor AC, kabel Power NYY 4x6mm2 + Kabel Grounding NYA 6 mm2 | m | 22 | 206552 | 4544144
|  | Instalasi unit indoor AC, kabel NYM 3x2,5mm2 dalam uPVC HI 20 | titik | 3 | 474182 | 1422546
|  | Instalasi transmisi data - kabel shielded 2 x 1,5mm2 | m | 129 | 64047 | 8262063
Instalasi Perpipaan tembaga ASTM B-280 c/w isolasi tebal minimal 20 mm
|  | Pemasangan Pipa refrigerant, L(12.7mm) - G(28.6mm) | m | 83.11 | 839214 | 69747075.54
|  | Pemasangan Pipa refrigerant, L(9.5mm) - G(22.2mm) | m | 18.59 | 657069 | 12214912.71
|  | Pemasangan Pipa refrigerant, L(9.5mm) - G(19.1mm) | m | 6.5 | 589476 | 3831594
|  | Pemasangan Branch Joint Refrigerant | bh | 2 | 1175625 | 2351250
|  | Pemasangan Pipa Drain AC - PVC AW dia. 1,25 (1-1/4) + Isolasi | m | 29 | 88527 | 2567283
|  | Pemasangan Pipa Drain AC - PVC AW dia. 2 + Isolasi | m | 10 | 112815 | 1128150
SISTEM PRESSURE FAN TAMBAHAN DAN AREA BNI
|  | - Pressurized Fan 15000 Cfm, 205 Pa, Tipe Sentrifugal Fan lengkap dengan Variable Speed Drive (VSD) dan aksesoris | unit | 3 | 86892750 | 260678250
|  | - Pressure Sensor | unit | 6 | 6382750 | 38296500
|  | - Housing | unit | 3 | 4137182.5 | 12411547.5
Instalasi Elektrikal
|  | - Kabel Power 2x (FRC 4x16) mm2 | m | 285 | 698214 | 198990990
INSTALASI GAS
Instalasi Gas
|  | Pemasangan 1 m pipa BS SCH 40 Dia. 1/2 (15 mm) | m | 2692.24 | 108762 | 292813406.88 | 0 | berkurang
|  | Pemasangan 1 m pipa BS SCH 40, Dia. 3/4 (20 mm) | m | 2846.47 | 131862 | 375341227.14
|  | Pemasangan 1 m pipa BS SCH 40, Dia. 1 (25 mm) | m | 1693.82 | 183837 | 311386787.34
|  | Pemasangan 1 m pipa BS SCH 40, Dia. 1- 1/4 (32 mm) | m | 826.12 | 218487 | 180496480.44
|  | Pemasangan 1 m pipa BS SCH 40, Dia. 1-1/2 (40 mm) | m | 973.16 | 253137 | 246342802.92
|  | Pemasangan 1 m pipa BS SCH 40, Dia. 2 (50 mm) | m | 783.01 | 379225 | 296936967.25
MATA PEMBAYARAN LAINNYA
PEKERJAAN LANSEKAP
HARDSCAPE
|  | Bak Sampah Alumunium Sheet Perforated Anodized | set | 85 | 11500000 | 977500000 | 0 | berkurang
|  | SOFTSCAPE |  |  |  | 0
|  | Rumput Gajah Mini | m2 | 715.28 | 152157 | 108834858.96 | 0 | Tambah
|  | Tanaman Pucuk Merah | bh | 100 | 250000 | 25000000 | 0 | Tambah
PEKERJAAN SIGNAGE
Evacuation Signage
|  | Building Sign (90x450cm) 4 buah | m2 | 16.2 | 1566000 | 25369200
|  | Gate Sign (60x150cm) 6 buah | m2 | 5.4 | 1566000 | 8456400
|  | Gate In / Out (60x150cm) 4 buah | m2 | 3.6 | 1566000 | 5637600
|  | Bike Parking Sign (60x150cm) 5 buah | m2 | 4.5 | 1566000 | 7047000
|  | Parking Sign (45x210cm) 5 buah | m2 | 4.73 | 1566000 | 7407180
|  | Difable Parking Sign (60x150cm) 9 buah | m2 | 8.1 | 1566000 | 12684600
|  | Pedestrian Sign (60x150cm) 11 buah | m2 | 9.9 | 1566000 | 15503400
|  | Floor Sign (45x210cm) 29 buah | m2 | 27.41 | 1566000 | 42924060
|  | Directory Sign (45x210cm) 5 buah | m2 | 4.73 | 1566000 | 7407180
|  | Directional Parking Sign (60x160cm) 2 buah | m2 | 1.8 | 1566000 | 2818800
|  | Directional Entrance Sign (60x150cm) 5 buah | m2 | 4.5 | 1566000 | 7047000
|  | Directional Sign (60x150cm) 21 buah | m2 | 18.9 | 1566000 | 29597400
|  | Directional hanging Sign (15x180cm) 12 buah | m2 | 3.24 | 1566000 | 5073840
|  | Directional standing Sign (60x150cm) 9 buah | m2 | 8.1 | 1566000 | 12684600
|  | Directional Exit hanging Sign (15x180cm) 6 buah | m2 | 1.62 | 1566000 | 2536920
|  | Directional Exit standing Sign (60x150cm) 4 buah | m2 | 3.6 | 1566000 | 5637600
PEKERJAAN FURNITURE STANDAR
UGM SHOP
|  | CH-11 (CHAIR) | bh | 20 | 1700000 | 34000000
|  | CH-09 (CHAIR) | bh | 2 | 3000000 | 6000000
|  | TB-24 (TABLE 800x750mm) | bh | 2 | 4950000 | 9900000
|  | TB-13 (TABLE 2800x1200x750mm) | bh | 2 | 3300000 | 6600000
STUDENT CENTER
|  | CH-01 (ARM CHAIR) | bh | 14 | 10000000 | 140000000
|  | CH-02 (ARM CHAIR) | bh | 14 | 10000000 | 140000000
|  | CH-03 (LOUNGE CHAIR TIPE 1) | bh | 15 | 8000000 | 120000000
|  | CH-03 (LOUNGE CHAIR TIPE 2) | bh | 15 | 5500000 | 82500000
|  | CH-04 (CHAIR TIPE 1) | bh | 6 | 4500000 | 27000000
|  | CH-04b (CHAIR TIPE 2) | bh | 6 | 8000000 | 48000000
|  | CH-05 (CHAIR) | bh | 30 | 5500000 | 165000000
|  | CH-06 (CHAIR) | bh | 3 | 1700000 | 5100000
|  | CH-07 (CHAIR) | bh | 68 | 1700000 | 115600000
|  | SB-01 (SOFA BED 2000x700mm) | bh | 11 | 8800000 | 96800000
|  | SB-02 (SOFA BED 1400x700mm) | bh | 10 | 9350000 | 93500000
|  | SB-04 (SOFA BED 600x700x800mm) | bh | 12 | 11687500 | 140250000
|  | TB-01 (TABLE D=1000x380mm) | bh | 9 | 4620000 | 41580000
|  | TB-03 (TABLE D=350x550mm) | bh | 12 | 1650000 | 19800000
|  | TB-04 (TABLE 2000x800x750mm) | bh | 4 | 4675000 | 18700000
|  | TB-05 (TABLE D=500x400mm) | bh | 4 | 4950000 | 19800000
|  | TB-06 (TABLE 1200x800x300mm) | bh | 4 | 4675000 | 18700000
|  | TB-07 (TABLE D=1400x750mm) | bh | 17 | 3850000 | 65450000
|  | TB-08 (TABLE D=600x450mm) | bh | 8 | 1540000 | 12320000
|  | LA-01 (FlOOR LAMP) | bh | 7 | 1550000 | 10850000
CO-LEARNING
|  | CH-03 (LOUNGE CHAIR TIPE 1) | bh | 9 | 8000000 | 72000000
|  | CH-03 (LOUNGE CHAIR TIPE 2) | bh | 9 | 5500000 | 49500000
|  | CH-09 (WORKING CHAIR) | bh | 18 | 6250000 | 112500000
|  | CH-10 (CHAIR) | bh | 24 | 3800000 | 91200000
|  | CH-11 (CHAIR) | bh | 28 | 1700000 | 47600000
|  | CH-12 (CHAIR) | bh | 26 | 3200000 | 83200000
|  | CH-13 (CHAIR) | bh | 26 | 3200000 | 83200000
|  | CH-14 (BAR CHAIR) | bh | 3 | 1850000 | 5550000
|  | SB-09 (SOFA BED 2000x700x700mm) | bh | 1 | 8800000 | 8800000
|  | SB-10 (OTTOMAN) | bh | 2 | 5500000 | 11000000
|  | TB-09 (TABLE 2800x1200x750mm) | bh | 5 | 5000000 | 25000000
|  | TB-10 (TABLE 2400x1200x750mm) | bh | 4 | 4950000 | 19800000
|  | TB-11 (TABLE D=1400x750mm) | bh | 12 | 3520000 | 42240000
|  | TB-12 (TABLE D=1200x600x1100mm) | bh | 4 | 3976083.8011 | 15904335.2045
|  | TB-13 (TABLE D=800x750mm) | bh | 8 | 3300000 | 26400000
|  | TB-14 (TABLE D=1200x600x1100mm) | bh | 12 | 5720000 | 68640000
|  | TB-15 (TABLE 1200x600x750mm) | bh | 8 | 3300000 | 26400000
|  | TB-17 (TABLE D=500x450mm) | bh | 4 | 3575000 | 14300000
|  | BAR-02 (BAR TABLE 4000+3000x600x900mm) | bh | 2 | 17000000 | 34000000
CLASSROOM
|  | CH-20 (CLASS CHAIR D=800x550mm) | bh | 1654 | 1700000 | 2811800000
|  | CH-21 (EXTRA CLASS CHAIR (LEFT-HANDED) D=800x550mm)) | bh | 50 | 4650000 | 232500000
|  | CH-09 (LECTURER CHAIR) | bh | 22 | 6250000 | 137500000
|  | TB-15 (LECTURER TABLE D=1400x700mm) | bh | 22 | 1750000 | 38500000
PREFUNCTION AUDITORIUM KECIL
|  | CH-11 (CHAIR) | bh | 91 | 1700000 | 154700000
|  | TB-13 (TABLE D=800x750mm) | bh | 1 | 3300000 | 3300000
|  | TB-15 (TABLE 1200x600x750mm) | bh | 1 | 3300000 | 3300000
AUDITORIUM KECIL
|  | CH-01 (LECTURER CHAIR) | bh | 1 | 6250000 | 6250000
|  | TB-01 (LECTURER TABLE) | bh | 1 | 4620000 | 4620000
|  | TB-02 (Mimbar) | bh | 1 | 6600000 | 6600000
AUDITORIUM BESAR
|  | CH-01 (WORKING CHAIR) | bh | 44 | 5500000 | 242000000
|  | CH-03 (ARMCHAIR) | bh | 10 | 6500000 | 65000000
|  | SB-01 (SOFA BED 01) | bh | 2 | 8800000 | 17600000
|  | SB-02 (SOFA BED 02) | bh | 2 | 9350000 | 18700000
|  | TB-03 (TABLE D=800x750mm) | bh | 2 | 1650000 | 3300000
|  | TB-05 (TABLE D=500x400mm) | bh | 6 | 4950000 | 29700000
|  | TB-13 (Mimbar) | bh | 2 | 6600000 | 13200000
PEKERJAAN FURNITURE CUSTOM
UGM SHOP
|  | SB-14 (SOFA BED 1400x530x380mm) | unit | 2 | 9900000 | 19800000
|  | CR-05 (MEJA KASIR 4800x2800x1220mm) | unit | 1 | 20379235.4095 | 20379235.4095
|  | CB-14 (CABINET 3000x1080x2000mm) | unit | 4 | 13200000 | 52800000
|  | CB-15 (CABINET 1600x1475x2000mm) | unit | 6 | 8250000 | 49500000
|  | CB-16 (CABINET 1600x600x1450mm) | unit | 8 | 8250000 | 66000000
|  | CB-17 (CABINET 1600x600x1625mm) | unit | 32 | 8250000 | 264000000
|  | CB-18 (CABINET 15095x420x3600mm) | unit | 4 | 64350000 | 257400000
|  | CB-20 (CABINET 5500x400xFull Height 3580mm) | unit | 2 | 24750000 | 49500000
|  | CB-21 (CABINET 4300x400xFull Height 3850mm) | unit | 9 | 20350000 | 183150000
|  | CB-22 (CABINET 835x720x1500mm) | unit | 5 | 42000000 | 210000000
STUDENT CENTER
|  | TB-02 (TABLE 1000x1000x330mm) | unit | 26 | 6600000 | 171600000
|  | BAR-01 (BAR TABLE 6400x600x1100mm) | unit | 1 | 28050000 | 28050000
|  | CR-02 (CREDENZA 2800x500x800mm) | unit | 6 | 12100000 | 72600000
|  | CB-03 (CABINET 2800x500x1600mm) | unit | 13 | 12100000 | 157300000
|  | CB-04 (CABINET 3200x600x1600mm) | unit | 1 | 14300000 | 14300000
|  | CB-06 (CABINET 2000x500x1200mm) | unit | 5 | 8250000 | 41250000
|  | CB-07 (CABINET 4000x600x1600mm) | unit | 1 | 18074283.7644 | 18074283.7644
|  | CB-09 (CABINET 6000x640x3000mm) | unit | 4 | 27500000 | 110000000
CO-LEARNING
|  | TB-16 (TABLE 1000x1000x345mm) | unit | 8 | 4675000 | 37400000
|  | SB-06 (SOFA BED 3000x900x1150mm) | unit | 4 | 17050000 | 68200000
|  | SB-07 (SOFA BED 2100x775x430mm) | unit | 2 | 14300000 | 28600000
|  | SB-08 (SOFA BED 2100x520x1150mm) | unit | 2 | 15400000 | 30800000
|  | CR-03 (CREDENZA 2800x500x800mm) | unit | 2 | 12100000 | 24200000
|  | CB-11 (CABINET 2400x500x1250) | unit | 1 | 10175000 | 10175000
|  | CB-12 (CABINET 2800x500x1580mm) | unit | 4 | 12375000 | 49500000
|  | CB-13 (CABINET 2500x300xFul height mm) | unit | 2 | 10666148.4117 | 21332296.8234
|  | CB-14 (CABINET 2800x250x3000mm) | unit | 3 | 12000000 | 36000000
AUDITORIUM BESAR
|  | TB-01 (TABLE 1200x600x780mm) | unit | 21 | 8300000 | 174300000
|  | TB-02 (TABLE 1200x600x780mm) | unit | 8 | 11232000 | 89856000
|  | TB-04 (TABLE 1000x1000x330mm) | unit | 4 | 4675000 | 18700000
|  | TB-06 (TABLE 4170x700mm) | unit | 2 | 21322382.8125 | 42644765.625
|  | TB-07 (TABLE 3800x630mm) | unit | 1 | 20000000 | 20000000
|  | TB-08 (TABLE 2370x1800mm) | unit | 1 | 12000000 | 12000000
|  | TB-08 (TABLE 2370x1800mm) | unit | 1 | 12000000 | 12000000
|  | TB-10 (TABLE 1290x730mm) | unit | 1 | 4585882.8125 | 4585882.8125
|  | TB-11 (TABLE 2370 x 1000mm) | unit | 1 | 5000000 | 5000000
|  | CB-01 (CABINET 4100x750x400mm) | unit | 1 | 20000000 | 20000000
|  | CB-02 (CABINET 630 x 3000mm) | unit | 2 | 5000000 | 10000000
|  | CB-03 (CABINET 630 x 8640mm) | unit | 9 | 4500000 | 40500000
|  | CB-04 (CABINET 600 x 2300mm) | unit | 2 | 5000000 | 10000000
|  | CB-05 (CABINET 600x2950mm) | unit | 1 | 5000000 | 5000000
|  | CR-01 (CREDENZA 2880x600x400mm) | unit | 1 | 12500000 | 12500000
|  | LC-01 (LOCKER 500x500mm) | unit | 35 | 2250000 | 78750000
|  | CH-21 (AUDITORIUM CHAIR) | unit | 1055 | 4800000 | 5064000000
AUDITORIUM KECIL
|  | CH-21 (AUDITORIUM CHAIR) | unit | 212 | 4800000 | 1017600000
SPORT HALL
|  | Kursi sport hall | unit | 618 | 3500000 | 2163000000
2661740518.04

## Sheet3 (hidden)
1. CH-21 (AUDITORIUM CHAIR)
2. Genset kap. 2500 Kva prime tipe Silent (built up) |  | 11. CH-20 (CLASS CHAIR D=800x550mm)
3. TV Interactive IFPD V6 TRANSCEND 86 INCH + WINDOWS I5 OPS |  | 50. CH-11 (CHAIR)
4. AC Presisi-Data Center 18HP lengkap dengan: |  | 69. CH-03 (LOUNGE CHAIR TIPE 2)
| AC Presisi Unit Indoor dan Outdoor (include media pre | 70. CH-03 (LOUNGE CHAIR TIPE 1)
| filter+housing (bulitin) | 81. CH-12 (CHAIR)
| Control sequence | 82. CH-01 (WORKING CHAIR)
| Include: pemasangan,test partial (bektest, Flushing N2, Vacum, | 83. CH-21 (EXTRA CLASS CHAIR (LEFT-HANDED) D=800x550mm))
| dll), mobilisasi dan demobilisasi | 86. CH-10 (CHAIR)
| Dudukan Indoor AC | 88. CH-07 (CHAIR)
| Dudukan outdoor AC | 91. CH-05 (CHAIR)
| Freon R 410 A 18 Hp | 93. CH-09 (LECTURER CHAIR)
| Drain pan 18 HP + Isolasi THK 8mm | 94. CH-13 (CHAIR)
5. Stasiun pengisian kendaraan listrik umum (SPKLU) Mobil 60 KW |  | 97. CH-09 (WORKING CHAIR)
6. Modular UPS N+1 (250 kVA) |  | 100. CH-01 (ARM CHAIR)
7. Videotron Auditorium Besar |  | 101. CH-02 (ARM CHAIR)
8. Server VM 32 Core |  | 106. CH-04b (CHAIR TIPE 2)
9. Lift TKDN Kapasitas 1350 kg 2 Lantai |  | 109. CH-04 (CHAIR TIPE 1)
10. Server Storage 24 Tera : QNAP TS-1273AU-RP-8G + 2 TB x 12 |  | 115. CH-06 (CHAIR)
116. CH-14 (BAR CHAIR)
12. 80LT 300bar Cylinder Valve Assembly |  | 118. CH-09 (CHAIR)
13. Videotron Auditorium Kecil |  | 119. CH-01 (LECTURER CHAIR
14. C9300L-24T-4X-A Catalyst 9300L 24 P data, Network Essentials, |  | 88. CH-07 (CHAIR)
4x10G Uplink
15. LED Downlight I-Series 20,5W 3000K
16. Speaker Line Array 3way 16 Ohm |  | 59. CB-03 (CABINET 2800x500x1600mm)
17. Panel Active Harmonic Filter 380V 250A, lengkap dengan: |  | 71. SB-01 (SOFA BED 2000x700mm)
Active Harmonic Filter 150A |  | 75. TB-11 (TABLE D=1400x750mm)
Active Harmonic Filter 100A |  | 102. TB-13 (TABLE D=800x750mm)
Panel Circuit Breaker and Panel for AHF (inc asesories) 1 Unit |  | 103. LA-01 (FlOOR LAMP)
Dimensi : 2100 x 800 x 1000 mm |  | 104. TB-08 (TABLE D=600x450mm)
MCCB NSX 200A 3P 36KA |  | 105. TB-15 (LECTURER TABLE D=1400x700mm)
MCCB NSX 125A 3P 36KA
Current Transformer : 400Hz Class 1 Clamp On (3xPhase) |  | 107. TB-12 (TABLE D=1200x600x1100mm)
18. Videotron Sport Hall |  | 108. SB-04 (SOFA BED 600x700x800mm)
19. Data Node Server Big Data
20. SFP+ 10G |  | 110. BAR-02 (BAR TABLE 4000+3000x600x900mm)
21. Lampu LED 24500 lumen 5000K 245W |  | 111. TB-15 (TABLE 1200x600x750mm)
22. LED Spot Track Light |  | 112. TB-03 (TABLE D=800x750mm)
23. Kursi sport hall |  | 113. TB-13 (Mimbar)
24. Straight Length |  | 114. TB-13 (TABLE 2800x1200x750mm)
25. LED Flexible Strip Light 10W/M 3000K
26. Panel Active Harmonic Filter 380V 150A, lengkap dengan:
| Active Harmonic Filter 150A | 117. SB-10 (OTTOMAN)
Panel Circuit Breaker and Panel for AHF (inc asesories)
| Dimensi : 2100 x 800 x 800 mm | 89. TB-07 (TABLE D=1400x750mm)
| MCCB NSX 200A 3P 36KA | 90. TB-03 (TABLE D=350x550mm)
Current Transformer : 400Hz Class 1 Clamp On (3xPhase)
27. ACB 5000 A/100 kA/3P |  | 92. TB-10 (TABLE 2400x1200x750mm)
28. Lift TKDN Kapasitas 1600 kg 3 Lantai
29. Switch 48 Port POE
30. Kabel FRC 16 mm² |  | 95. SB-02 (SOFA BED 02)
31. Lampu LED 67200 lumen 5000K 640W |  | 96. TB-17 (TABLE D=500x450mm)
32. Lampu LED 40800 lumen 5000K 310W
33. Speaker Sub Woofer 21" 4 Ohm |  | 98. TB-01 (TABLE D=1000x380mm)
34. Unit ATS (Automatic Transfer Switch) 4 Pole 5000 Ampere
lengkap dengan Battery Charger, AMF Modul dan Kontrol Relay
35. Bak Sampah Alumunium Sheet Perforated Anodized
36. Electric / Motorized Chain Block 18unit
Lengkap dengan instalasi dan sistem kontrol
37. Movable Chain Hoist Control 8Ch (termasuk asesoris dan
instalasi)
38. Unit Sentral IP Telepon (IP PBX)
39. LED Uplight Recessed 14W Tunable White
40. LED Inground Light 16W 4000K
41. Dispenser SPAM
42. LED Flood Light Vegetation 10W 3000K
43. Floor Sign (45x210cm) 29 buah
44. ACB 5000 AT/5000 AF/100 kA/4P c/w asesories
45. Pressurized Fan 15000 Cfm, 205 Pa, Tipe Sentrifugal Fan lengkap
dengan Variable Speed Drive (VSD) dan aksesoris
46. Lampu TLED 1 x 2.100 Lumen
47. Kabel Leader 200 x 100 x 3000 mm
48. LADDER PIPA 200 x 100 x 3000 mm
49. LCD Proyektor Ruang Kelas BR=2600-2800 Lumens
Resolusi=1024x720 (XGA 4:3), TRR=1,47-1,8
51. Acces Point
52. Fire Water Monitor dia.2" c/w Nozzle
53. Kabel dari LVMDP ke SDP RETAIL NYY 4 x 4 x 1C 185 mm2 + 2 x
NYA 185 mm2
54. Panel power AC 18 HP
55. KWH meter 1P/45A
56. Rack dan Cabling Data
57. 32 mic XLR-in/16 analog XLR-out stagebox
58. Layar Proyektor 60 Inch 1524x1524 mm
60. Kabel dari SDP RETAIL (1) ke LVMDP NYY 4x1Cx240mm2 + NYY
1x120mm2
61. Kabel dari SDP BASEMENT ke SPKLU NYY 4x35mm2 + NYY
1x16mm2 + BCC 16mm2
62. Kabel NYY 4x10 mm2 dari panel power AC ke outdoor unit
63. Switch IP CCTV Kapasitas 24 Ports support POE untuk power
kamera IP CCTV
64. Panel Active Harmonic Filter 380V 50A, lengkap dengan:
Active Harmonic Filter 50A
Panel Circuit Breaker and Panel for AHF (inc asesories)
Dimensi : 2100 x 800 x 800 mm
MCCB NSX 75A 3P 36KA
MCCB NSX 125A 3P 36KA
Current Transformer : 400Hz Class 1 Clamp On (3xPhase)
65. Downlight Outbow LED
66. Power Amplifier Kelas D 4chanel 3000watt
67. Power Amplifier Kelas D 4chanel 2000watt
68. OTB
72. Panel UPS 250 kVA + battery 250 kVA, termasuk (hide row)
73. Kabel dari PP RETAIL 1.4A (1) ke BR.1.4A.11 NYY 3 x 4 mm2
74. Kabel dari PP RETAIL ke SDP RETAIL NYY 4x70mm2 (R,S,T,N) + NYY
1x35mm2 (N)
76. UPS 2200 VA 1 Fasa
77. TB-14 (TABLE D=1200x600x1100mm)
78. Control Console
79. Motor Mechanism MCCB 100A (SPKLU)
80. TB-09 (TABLE 2800x1200x750mm)
84. TB-05 (TABLE D=500x400mm)
85. SB-02 (SOFA BED 1400x700mm)
87. Environment monitoring
99. Pipa Galvanis diameter 3"

## Hrg Sat
DAFTAR HARGA SATUAN PEKERJAAN
TAHUN 2025
No | KODE |  |  | Uraian |  | Harga Satuan
| A.2.2.1 | A |  | HARGA SATUAN PEKERJAAN PERSIAPAN
1 | A.2.2.1.2 |  | a | Pembuatan 1 m' pagar sementara dari seng gelombang tinggi 2 m' | Rp. | 395422
| A.2.2.1.2a |  | b | Pembuatan 1 m' pagar sementara dari seng gelombang tinggi 2 m' (sewa) | Rp. | 329518.3333
2 | A.2.2.1.4 |  |  | Pengukuran dan pemasangan 1 m' Bouwplank | Rp. | 62700
3 | A.2.2.1.9 |  |  | Pembersihan 1 m2 lapangan dan perataan | Rp. | 22000
4 | A.2.2.1.14 |  |  | Pembongkaran 1 m3 dinding tembok bata | Rp. | 971657
0 | 0 |  |  | 1 m2 Kantor sementara/ Rumah jaga/ Gudang semen dan peralatan lantai plesteran, dinding setengah tembok (sewa) | Rp. | 1587657
6 | Dihit.2 |  |  | Listrik kerja per bulan ( kebutuhan bahan bakar genset ) | Rp. | 5346000
7 | Dihit.3 |  |  | Biaya sewa 1 unit tower crane selama 8 bulan | Rp. | 1407648986.6667
8 | Dihit.4 |  |  | Biaya sewa 1 unit hoist lift/ lift barang selama 4 bulan | Rp. | 105125000
| A.2.3.1 | B |  | HARGA SATUAN PEKERJAAN TANAH
9 | A.2.3.1.1 |  |  | Penggalian 1 m3 tanah biasa sedalam 1 m | Rp. | 53625
10 | A.2.3.1.2 |  |  | Penggalian 1 m3 tanah biasa sedalam 2 m | Rp. | 395175
11 | A.2.3.1.3 |  |  | Penggalian 1 m3 tanah biasa sedalam 3 m | Rp. | 419430
12 | A.2.3.1.9 |  |  | Pengurugan kembali 1 m3 Pengurugan kembali 1 m3 galian tanah | Rp. | 26812
13 | A.2.3.1.11 |  |  | Pengurugan 1 m3 dengan Pasir urug | Rp. | 293700
14 | A.2.3.1.14 |  |  | Mengurug sirtu padat | Rp. | 289300
15 | A.2.3.1.14a |  |  | Pengurugan 1 m3 Tanah | Rp. | 97900
16 | Dihit.5 |  |  | Mengurug tanah dan pemadatan alat sederhana per m3 | Rp. | 81708
17 | Dihit.6 |  |  | Mengurug tanah ( tanah existing ) dan pemadatan alat sederhana per m3 | Rp. | 47883
18 | A.2.3.1.17a |  |  | Pengurugan 1 M3 tanah urug (mendatangkan) dan dipadatkan ( alat mekanis ) | Rp. | 265355
19 | A.2.3.1.17b |  |  | Pengurugan 1 M3 tanah urug (menggunakan tanah existing) dan dipadatkan ( alat mekanis ) | Rp. | 205955
20 | A.2.3.1.8 |  |  | 1 m3 MembuangTanah sejauh 30 m' | Rp. | 47025
21 | A.2.3.1.10 |  |  | 1 m3 Pemadatan Tanah (per 20 cm) | Rp. | 77000
22 | Dihit.7 |  |  | 1 m3 Galian tanah keras dibuang di sekitar lokasi pekerjaan (mekanis) | Rp. | 9043
23 | Dihit.8 |  |  | 1 m3 Tanah di hamparkan, diratakan, di rapihkan dan di padatkan ( alat mekanis ) | Rp. | 29070
24 | Dihit.9 |  |  | 1 m3 Tanah di angkut sejauh 5 km | Rp. | 32450
25 | Dihit. |  |  | 1 m2 Pembongkaran dinding eksisting | Rp. | 119542
| A.3.2.1 | C |  | HARGA SATUAN PEKERJAAN PONDASI
26 | A.3.2.1.3 |  |  | Pemasangan 1 m3 pondasi batu belah campuran 1SP : 5PP | Rp. | 770437
27 | A.3.2.1.9 |  |  | Pemasangan 1 m3 batu kosong (anstamping) | Rp. | 551908
| A.4.1.1 | D |  | SATUAN PEKERJAAN BETON
28 | A.4.1.1.4 |  |  | Membuat 1 m3 lantai kerja beton mutu f'c = 7,4 MPa (K 100) slump (3-6) cm w/c = 0,87 | Rp. | 935322
29 | A.4.1.1.5 |  |  | Membuat 1 m3 beton mutu f'c = 14,5 MPa (K 175) slump (12± 2) cm w/c = 0,66 | Rp. | 1121968
30 | A.4.1.1.8 |  |  | Membuat 1 m3 beton mutu f'c = 21,7 MPa (K 250) slump (12±2) cm w/c = 0,56 | Rp. | 1191360
31 | A.4.1.1.10 |  |  | Membuat 1 m3 beton mutu f'c = 26,4 MPa (K 300) slump (12±2) cm w/c = 0,52 | Rp. | 1225084
32 | A.4.1.1.12 |  |  | Membuat 1 m3 beton mutu f'c = 31,2 MPa (K 350) slump (12±2) cm w/c = 0,48 | Rp. | 1343575
33 | Dihit.10 |  |  | Pengecoran 1 m3 Beton Mutu f'c=30 Mpa - ready mix | Rp. | 1164735
34 | Dihit.10a |  |  | Pengecoran 1 m3 Beton Mutu Fc' 35 Mpa - ready mix | Rp. | 1192785
35 | Dihit.11 |  |  | Pengecoran 1 m3 Beton Mutu f'c=25 Mpa (K300) - ready mix + waterproofing integral | Rp. | 1225235
36 | A.4.1.1.17 |  |  | 1 kg Pembesian dengan besi polos | Rp. | 14237
37 | A.4.1.1.17a |  |  | 1 kg Pembesian dengan besi ulir | Rp. | 14352
38 | D.01.02 |  |  | Pengerjaan 1 meter Pengelasan dengan Las Listrik | Rp. | 29265
39 | A.4.2.1.2 |  |  | Pekerjaan 1 kg pemasangan konstruksi baja siku / profil / IWF | Rp. | 26387
40 | A.4.2.1.3 |  |  | Pekerjaan 1 kg perakitan konstruksi baja siku / profil / IWF | Rp. | 1144
41 | Dihit.12 |  |  | Pekerjaan 1 kg perakitan & pemasangan dan pengecatan konstruksi baja siku / profil | Rp. | 29031
|  |  |  | Pekerjaan 1 kg perakitan & pemasangan konstruksi galvanis | Rp. | 46449.6
42 | A.4.1.1.20 |  |  | Pemasangan 1 m2 bekisting untuk pondasi | Rp. | 157157
43 | A.4.1.1.21 |  |  | Pemasangan 1 m2 bekisting untuk sloof ( 2x pakai ) | Rp. | 113375.4286
44 | A.4.1.1.22 |  |  | Pemasangan 1 m2 bekisting untuk kolom ( 2x pakai ) | Rp. | 167329
45 | A.4.1.1.23 |  |  | Pemasangan 1 m2 bekisting untuk balok ( 2x pakai ) | Rp. | 205188
46 | A.4.1.1.24 |  |  | Pemasangan 1 m2 bekisting untuk lantai ( 2x pakai ) | Rp. | 228646
47 | A.4.1.1.25 |  |  | Pemasangan 1 m2 bekisting untuk dinding ( 2x pakai ) | Rp. | 207608
48 | A.4.1.1.26 |  |  | Pemasangan 1 m2 bekisting untuk tangga ( 2x pakai ) | Rp. | 192566
49 | A.4.1.1.35 |  |  | Membuat 1 m' kolom praktis beton bertulang (11x11) cm | Rp. | 78397
50 | A.4.1.1.36 |  |  | Membuat 1 m' ring balok praktis beton bertulang (10x15) cm | Rp. | 103429
51 | A.4.1.1.36 |  |  | Membuat 1 m' sloof praktis beton bertulang (15x20) cm | Rp. | 121249
52 | Dihit.13 |  | 1 | Membuat 1m3 Rabat beton / lantai kerja campuran 1PC : 3PS : 5KR | Rp. | 920634
| Dihit.13a |  | 2 | Membuat 1m2 Rabat beton / lantai kerja campuran 1PC : 3PS : 5KR t = 8 cm + plester aci | Rp. | 91292
| Dihit.14 |  | 1 | Membuat 1 m3 beton mutu f'c = 7,4 Mpa (K 100) atau setara 1Pc : 2Pb : 3Kr (beton praktis) | Rp. | 947287
| Dihit.14a |  | 2 | Membuat 1 m3 beton praktis 1Pc : 2Pb : 3Kr, besi, begesting | Rp. | 3649714
| Dihit.14b |  | 3 | Membuat 1 m' beton praktis 1Pc : 2Pb : 3Kr, besi, begesting (sloof praktis 15x20) | Rp. | 151645
| Dihit.14c |  | 4 | Membuat 1 m' beton praktis 1Pc : 2Pb : 3Kr, besi, begesting (kolom praktis 15x15) | Rp. | 103589
| Dihit.14d |  | 5 | Membuat 1 m' beton praktis 1Pc : 2Pb : 3Kr, besi, begesting (balok praktis 15x15) | Rp. | 118631
| A.4.2.1 | E |  | SATUAN PEKERJAAN BESI DAN ALUMUNIUM
54 | A.4.2.1.11 |  |  | Pemasangan 1 m' Pemasangan alumunium kusen pintu powder coating 4" | Rp. | 194951
55 | A.4.2.1.11a |  |  | Pemasangan 1 m' kusen jendela aluminium mulion 5x10 cm | Rp. | 190457
56 | Dihit |  |  | Pemasangan 1 m' kusen double teakwood lapis melamin | Rp. | 154157
57 | A.4.2.1.13 |  |  | Pekerjaan 1 m' Pemasangan alumunium Frame Daun Pintu Kaca Powder Coating | Rp. | 805788
58 | A.4.2.1.13 |  |  | Pekerjaan 1 m' Pemasangan alumunium Frame Daun Jendela Kaca Powder Coating | Rp. | 805788
56 | A.4.2.1.20 |  |  | Pemasangan 1 m2 rangka besi hollow 1x40.40.2mm, modul 60 x 120 cm, dinding partisi | Rp. | 227782
57 | A.4.2.1.21 |  |  | Pemasangan 1 m2 rangka besi hollow 1x40.40.2mm, modul 60 x 120 cm, plafon | Rp. | 133237
58 | Dihit.15 |  |  | Pemasangan 1 m2 rangka metal furing, modul 60 x 60 cm, plafon | Rp. | 68242
| A.4.4.1 | F |  | HARGA SATUAN PEKERJAAN PASANGAN DINDING
59 | A.4.4.1.25 |  |  | 1 m2 Pemasangan dinding bata ringan tebal 10 cm dengan mortar siap pakai | Rp. | 137597
60 | Dihit. |  |  | 1 m2 Pemasangan dinding bata tahan api 230 x 114 x 65 | Rp. | 460145
61 | A.4.4.1.8 |  | 0 | Pemasangan 1m2 dinding bata merah (5x11x22) cm tebal ½ batu campuran 1SP : 3PP | Rp. | 181788
| A.4.4.1.8a |  | b | 1 m3 pasangan batu bata 1 : 3 | Rp. | 1514900
62 | A.4.4.1.10 |  | a | Pemasangan 1m2 dinding bata merah (5x11x22)cm tebal ½ batu campuran 1SP : 5PP | Rp. | 176522
| A.4.4.1.10a |  | b | 1 m3 pasangan batu bata 1 : 5 | Rp. | 1471016
63 | A.4.4.1.23 |  |  | Pemasangan 1m2 Pemasangan Dinding Terawang (Rooster) Uk, (12x11x24)cm Camp. 1SP : 4PP | Rp. | 548487
| A.4.4.2 | G |  | HARGA SATUAN PEKERJAAN PLESTERAN
64 | A.4.4.2.3 |  |  | Pemasangan 1 m2 plesteran 1SP : 3PP tebal 15mm. | Rp. | 84524
65 | A.4.4.2.5 |  |  | Pemasangan 1 m2 plesteran 1SP : 5PP tebal 15 mm | Rp. | 81669
67 | A.4.4.2.28 |  |  | 1 m2 Pemasangan Plesteran dg Mortar Siap Pakai (MSP) | Rp. | 99227
66 | Dihit.16 |  |  | 1 m' plesteran sudut | Rp. | 17338
68 | A.4.4.2.27 |  |  | Pemasangan 1 m2 acian. | Rp. | 27266
69 | Hit. |  |  | 1 m2 Pekerjaan Plesteran SkimCoat | Rp. | 61729
70 | Hit. |  |  | 1 m2 Pekerjaan Waterproofing Coating | Rp. | 75317
| A.4.4.3 | H |  | HARGA SATUAN PEKERJAAN PENUTUP LANTAI DAN PENUTUP DINDING
71 | Dihit.17a |  |  | Pemasangan 1m2 keramik ukuran 20cm x 20cm polished | Rp. | 251350
72 | Dihit.17a |  |  | Pemasangan 1 m2 lantai keramik uk. 30x30 cm (1SP : 2PP) | Rp. | 206784
73 | Dihit.17b |  |  | Pemasangan 1m2 keramik ukuran 40cm x 40cm polished | Rp. | 219725
74 | Dihit.17c |  |  | Pemasangan 1 m2 homogeneous tile ukuran 60cm x 60cm (polished) | Rp. | 336943
75 | Dihit.17d |  |  | Pemasangan 1 m2 homogeneous tile ukuran 60cm x 60cm (matte) | Rp. | 342773
76 | Dihit.17e |  |  | Pemasangan 1 m2 homogeneous tile ukuran 30cm x 60cm (polished) | Rp. | 394396
77 | Dihit.17f |  |  | Pemasangan 1 m2 homogeneous tile ukuran 30cm x 60cm (unpolished) | Rp. | 388566
78 | A.4.4.3.43 |  |  | Pemasangan 1 m2 Pemasangan Lantai Marmer | Rp. | 1119648
79 | Dihit. |  |  | Pemasangan 1 m2 Batu Andesit tebal 2cm | Rp. | 401816
80 | Dihit.18 |  |  | Pemasangan 1 m' stepnosing | Rp. | 89100
81 | Dihit.19 |  |  | Pemasangan 1 m' Plint Lantai | Rp. | 72600
82 | Dihit.20 |  |  | Pemasangan 1 m2 kulit batu 61x122cm | Rp. | 305016
83 | Dihit. |  |  | Pemasangan 1 m2 Penutup Lantai Kalsifloor | Rp. | 1029270
84 | Dihit. |  |  | Pemasangan 1 m2 Cover stainless steel mirror penutup struktur CW | Rp. | 1966331
| A.4.5.1 | I |  | SATUAN PEKERJAAN LANGIT-LANGIT (PLAFOND)
85 | Dihit.20 |  |  | Pemasangan 1 m2 langit-langit plywood ukuran (120 x 240) cm tebal 18 mm | Rp. | 132903
86 | Dihit.21 |  |  | Pemasangan 1 m2 langit-langit plywood ukuran (120 x 240) cm tebal 9 mm | Rp. | 75627
87 | A.4.5.1.7 |  |  | Pemasangan 1 m2 langit-langit gypsum board ukuran (120x240x9) mm tebal 9 mm | Rp. | 54842
88 | A.4.5.1.7a |  |  | Pemasangan 1 m2 langit-langit kalsium silika board ukuran (120x240x9) mm tebal 6 mm | Rp. | 95892
90 | Dihit.22 |  |  | Pemasangan 1 m' list plafond | Rp. | 28718
91 | MOD.1.6.44 |  |  | 1 m' Pek. Pemasangan Shadow Line | Rp. | 34732
|  |  |  | Pemasangan 1 unit Manhole 60 x 60 cm for GRC | Rp. | 140000
| A.4.5.2 | J |  | HARGA SATUAN PEKERJAAN PENUTUP ATAP
92 | A.4.5.2.38 |  |  | Pemasangan 1 m2 atap seng gelombang | Rp. | 118932
93 | Dihit.23 |  |  | Pemasangan 1 m2 atap genteng keramik mc class | Rp. | 169633
94 | Dihit.24 |  |  | Pemasangan 1 m' bubung genteng keramik mc class | Rp. | 193908
95 | Dihit.25 |  |  | Pemasangan 1 m2 atap zyncalum t=0,35mm | Rp. | 132852
96 | Dihit. |  |  | Pemasangan 1 m' talang datar/jurai seng BJLS 28 lebar 90 cm | Rp. | 185493
| A.4.6.2 | K |  | HARGA SATUAN PEKERJAAN KUNCI DAN KACA
97 | A.4.6.2.2 |  |  | Pemasangan 1 buah kunci tanam biasa | Rp. | 496045
98 | Dihit.26 |  |  | Pemasangan 1 set handle | Rp. | 368280
99 | Dihit.27 |  |  | Pemasangan 1 set pull handle | Rp. | 594000
100 | A.4.6.2.5 |  |  | Pemasangan 1 buah engsel pintu | Rp. | 90117
101 | A.4.6.2.10 |  |  | Pemasangan 1 buah Door closer dengan hold open | Rp. | 392012
102 | Dihit.28 |  |  | Memasang 1 bh ram buncis | Rp. | 41250
103 | Dihit.29 |  |  | 1 bh pasang engsel jendela (friction stay) | Rp. | 80000
104 | A.4.6.2.17a |  |  | Pemasangan 1 m2 kaca tebal 6 mm | Rp. | 153903
105 | A.4.6.2.17b |  |  | Pemasangan 1 m2 kaca tebal 8 mm | Rp. | 317253
106 | A.4.6.2.17c |  |  | Pemasangan 1 m2 kaca panashap tebal 8 mm | Rp. | 607653
107 | A.4.6.2.17c |  |  | Pemasangan 1 m2 kaca panashap tebal 12 mm | Rp. | 977913
108 | A.4.6.2.17d |  |  | Pemasangan 1 m2 kaca tempered tebal 12 mm | Rp. | 977913
109 | A.4.6.2.17e |  |  | Pemasangan 1 m2 kaca acrylic tebal 8 mm | Rp. | 486653
| A.4.7.1 | L |  | HARGA SATUAN PEKERJAAN PENGECATAN
110 | Dihit.30 |  |  | Pengecatan 1 m2 tembok baru ( 1lapis plamuur, 1 lapis cat dasar, 2 lapis cat penutup) interior | Rp. | 25957
111 | Dihit.31 |  |  | Pengecatan 1 m2 tembok baru ( 1lapis plamuur, 1 lapis cat dasar, 2 lapis cat penutup) interior anti bakteri | Rp. | 31143
112 | Dihit.32a |  |  | Pengecatan 1 m2 tembok baru ( 1lapis plamuur, 1 lapis cat dasar, 2 lapis cat penutup) eksterior | Rp. | 30266
113 | Dihit.32b |  |  | Pengecatan 1 m2 plafond ( 1 lapis cat dasar, 2 lapis cat penutup) | Rp. | 19079
114 | Dihit.32c |  |  | Pengecatan 1 m2 plafond ( 1 lapis cat dasar, 2 lapis cat penutup) cat Dinding Acrilyc Emultion | Rp. | 28943
115 | Dihit.32d |  |  | Pengecatan 1 m2 tembok baru ( 1lapis plamuur, 1 lapis cat dasar, 2 lapis cat penutup) medicare anti bakteri eksterior | Rp. | 44849
116 | Dihit.33 |  |  | Pengecatan 1 m2 tembok lama ( 1 lapis cat dasar, 2 lapis cat penutup). | Rp. | 19622
117 | Dihit.34 |  |  | Pengecatan 1 m2 Polymer PS System | Rp. | 40319
118 | Dihit.35 |  |  | Pengecatan 1 m2 waterproofing | Rp. | 49751
119 | Dihit. |  |  | Pengecatan 1 m2 waterproofing membrane | Rp. | 238700
|  |  |  | Pekerjaan 1m3 Waterproofing Integral | Rp. | 250000
120 | A.4.7.1.16 |  |  | Pekerjaan 1 m2 Pengecatan Permukaan Baja dg Meni Besi | Rp. | 33205
121 | A.4.7.1.16.a |  |  | Pekerjaan 1 m2 Pengecatan cat besi | Rp. | 31165
|  |  |  | 1m2 Pek. Cat Termoplastik (marka jalan) | Rp. | 225000
|  |  |  | 1m2 Pek. Epoxy 1000 micron (untuk area parkir) | Rp. | 350000
| A.5.1.1 | M |  | HARGA SATUAN PEKERJAAN SANITASI DALAM GEDUNG
122 | Dihit.36 |  |  | Pemasangan 1 buah closet duduk + jet spray | Rp. | 3558659
123 | A.5.1.1.1.b |  |  | 1 buah Pek. Pemasangan Pengadaan dan pemasangan Closet Jongkok Flush | Rp. | 5074459
124 | Dihit.37 |  |  | Pemasangan 1 buah wastafel tanam + kran | Rp. | 3092072
125 | A.5.1.1.19.d |  |  | Pemasangan 1 buah Shower + kran | Rp. | 6551964
126 | Hit. |  |  | 1 buah Pek. Pengadaan dan pemasangan Tissue Holder | Rp. | 601480
127 | A.4.6.2.18 |  |  | Pemasangan 1m2 Kaca Cermin tebal 5 mm | Rp. | 722603
128 | A.5.1.1.19.c |  |  | Pekerjaan 1 buah Pengadaan dan pemasangan Jet Washer | Rp. | 645493
129 | A.5.1.1.19.e |  |  | 1 buah Pek. Pengadaan dan pemasangan Box Soap | Rp. | 285780
130 | Hit. |  |  | 1 buah Pek. Pengadaan dan pemasangan grab bar | Rp. | 892980
131 | A.5.1.1.19.f |  |  | 1 buah Pek. Pengadaan dan pemasangan kitchen sink | Rp. | 3015993
132 | A.5.1.1.4.a |  |  | 1 m2 Pek. Pemasangan Cubical Toilet Phenolic | Rp. | 1458325
133 | A.5.1.1.14 |  |  | Pemasangan 1 buah floor drain stainless steel | Rp. | 447645
134 | A.5.1.1.19 |  |  | Pemasangan 1 buah kran diameter ½" atau 3/4" | Rp. | 420598
| Dihit. | N |  | PEKERJAAN LAIN-LAIN
135 | Dihit.38 |  |  | 1 m' Pasang saluran U-30 cm terbuka | Rp. | 369091
136 | Dihit.39 |  |  | 1 m' Pasang saluran U-30 cm + tutup beton | Rp. | 588073
137 | Dihit.40 |  |  | 1 m' Pasang saluran U-30 cm + tutup grill besi | Rp. | 619091
138 | Dihit.41 |  |  | 1 m' Pasang buis beton Ø 1000 mm | Rp. | 482980
139 | Dihit.42 |  |  | 1 m' Pasang saluran U-40 cm + tutup beton | Rp. | 718819
140 | Dihit.43 |  |  | 1 m' Pasang saluran U-40 cm + tutup grill besi | Rp. | 745091
|  |  |  | 1 m' U-ditch 50x50 | Rp. | 767050
|  |  |  | 1 unit pasang tutup U-ditch 50 | Rp. | 431250
|  |  |  | 1 m2 Pekerjaan pemasangan Grass Block | Rp. | 267619
|  |  |  | 1 m2 Pekerjaan penanaman rumput gajah mini | Rp. | 152157
|  |  |  | 1 unit Pembuatan Sumur Resapan Air Hujan 4m | Rp. | 3456425
143 | Dihit.44 |  |  | 1 m' Pasang gorong-gorong Ø 40 cm | Rp. | 267634
144 | Dihit.45 |  |  | 1 m2 pasang paving beton K200 t= 6cm | Rp. | 209537
145 | Dihit.46 |  |  | 1 m3 Lapis Pondasi Agregat Kelas A | Rp. | 589833
|  |  |  | 1m' Pekerjaan pengadaan dan pemasangan railing tangga putar di ruang terbuka & ruang duduk + Pengecatan | Rp. | 3000000
|  |  |  | 1m' Pekerjaan pengadaan dan pemasangan hand railing parapet (black steel) | Rp. | 350000
|  |  |  | 1 m2 Pemasangan GRC Cetak | Rp. | 630096
| HPS | O |  | HARGA PERKIRAAN SENDIRI
146 | Dihit.46 |  |  | 1 m2 pasang pintu engineering door melamic seri ED horizontal oak light | Rp. | 1072500
147 | Dihit.47 |  |  | Pemasangan 1 buah Kaca Cermin tebal 5mm Asahi + frame | Rp. | 718750
148 | Dihit.48 |  |  | Pemasangan 1 m2 stiker acrylic | Rp. | 2365000
149 | Dihit.49 |  |  | Pemasangan 1 m' railling tangga stainless steel | Rp. | 1156250
150 | Dihit.50 |  |  | Pemasangan 1 m' railling tangga besi kotak | Rp. | 843750
151 | Dihit.51 |  |  | Pemasangan 1 m' railling pipa besi hitam + Pengecatan type 1 | Rp. | 906250
152 | Dihit. |  |  | Pemasangan 1 m' railling pipa besi hitam + Pengecatan type 2 | Rp. | 1132812.5
153 | Dihit. |  |  | Pemasangan 1 m2 Engineered Teakwood rangka hollow (plywood 12mm fin.veneer) | Rp. | 812500
154 | Dihit. |  |  | Pemasangan 1 m2 Wood Panel | Rp. | 637500
153 | Dihit.52 |  |  | Pemasangan 1 m' listplank GRC + rangka ( atap utama ) lbr (30x2) cm | Rp. | 94673
154 | Dihit.53 |  |  | Pemasangan 1 m2 rumput gajah mini + tanah humus | Rp. | 273625
155 | Dihit.54 |  |  | Pemasangan 1 m2 Penutup Atap ACP / Aluminium Sheet termasuk rangka hollow galvanis 40x40mm | Rp. | 831600
156 | Dihit.55 |  |  | Pemasangan 1 m2 Plafond gypsumboard 9 mm + rangka hollow galvanis | Rp. | 188079
157 | Dihit.56 |  |  | Pemasangan 1 m2 Plafond kalsiboard 4,5 mm + rangka hollow galvanis | Rp. | 229129
158 | Dihit.57 |  |  | Pemasangan 1 m2 Plafond kalsium silika board 4.5mm + duma coh 34x75 cm | Rp. | 601859
159 | Dihit.58 |  |  | Pemasangan 1 m2 PVC + rangka hollow | Rp. | 156237
160 | Dihit. |  |  | Pemasangan 1 m2 Insulasi Ceiling dan Dinding dengan Wood Wool | Rp. | 996338
161 | Dihit.59 |  |  | Pemasangan 1 m2 wiremesh M12-150 | Rp. | 307592
|  |  |  | Pemasangan 1 kg wiremesh M12-150 | Rp. | 24741.9562
162 | Dihit.60 |  |  | Pemasangan 1 m2 wiremesh M10-150 (double) | Rp. | 155202
163 | Dihit.61 |  |  | 1 m2 Double glass vacum 8+8 mm laminated | Rp. | 2860326
164 | Dihit.62 |  |  | 1 m2 multipleks 15mm + finish HPL + rangka hollow | Rp. | 540973
165 | Dihit.63 |  |  | 1 m2 multipleks 15mm + finish HPL + peredam suara + rangka hollow | Rp. | 1986253
166 | Dihit.64 |  |  | 1 m2 multipleks 15mm + finish HPL kombinasi Duma WPC + rangka hollow | Rp. | 687939
167 | Dihit.65 |  |  | 1 paket multipleks 15mm + finish HPL kombinasi vertikal garden + rangka hollow | Rp. | 1171389
168 | Dihit.66 |  |  | 1 m2 kisi-kisi WPC | Rp. | 442213
169 | Dihit. |  |  | 1 m2 Lantai Catwalk Expanded Metal Mesh | Rp. | 1897500
| HPS | P |  | HARGA PERKIRAAN SENDIRI PEKERJAAN MEMAKAI SEMEN INSTAN
170 | Dihit.67 |  |  | Pasangan bata ringan per 1 m2 tebal perekat= 3cm | Rp. | 154929
171 | Dihit.68 |  |  | Plesteran bata ringan tebal 10 mm per 1 m2 | Rp. | 102834
172 | Dihit.69 |  |  | Pekerjaan acian bata ringan tebal 1 mm per m2 | Rp. | 35642
173 | Dihit.70 |  |  | Pekerjaan plesteran skimcoat per m2 | Rp. | 91064
| Dihit.71 | Q |  | ANALISA KUSEN
1 | Dihit. |  |  | 1 unit Pembuatan dan Pemasangan Louvre P1 | Rp. | 4445557.6
2 | Dihit. |  |  | 1 unit Pembuatan dan Pemasangan Louvre P2 | Rp. | 2385919.145
3 | Dihit. |  |  | 1 unit pintu Type P08 ukuran & spesifikasi sesuai gambar | Rp. | 50025000
4 | Dihit. |  |  | 1 unit pintu Type P09, ukuran & spesifikasi sesuai gambar | Rp. | 35017500
5 | Dihit. |  |  | 1 m2 gate rooftop | Rp. | 8852065.13
6 | Dihit.71.6 |  |  | 1 unit SB-01 (SOFA BED 2000x700mm) | Rp. | 8800000
7 | Dihit.71.7 |  |  | 1 unit SB-02 (SOFA BED 1400x700mm) | Rp. | 9350000
8 | Dihit.71.8 |  |  | 1 unit TB-01 (TABLE D=1000x380mm) | Rp. | 4620000
9 | Dihit.71.9 |  |  | 1 unit TB-03 (TABLE D=350x550mm) | Rp. | 1650000
10 | Dihit.71.10 |  |  | 1 unit TB-04 (TABLE 2000x800x750mm) | Rp. | 4675000
11 | Dihit.71.11 |  |  | 1 unit TB-05 (TABLE D=500x400mm) | Rp. | 4950000
12 | Dihit.71.12 |  |  | 1 unit TB-06 (TABLE 1200x800x300mm) | Rp. | 4675000
13 | Dihit.71.13 |  |  | 1 unit TB-07 (TABLE D=1400x750mm) | Rp. | 3850000
14 | Dihit.71.14 |  |  | 1 unit TB-08 (TABLE D=600x450mm) | Rp. | 1540000
15 | Dihit.71.16 |  |  | 1 unit BAR-01 (BAR TABLE 6400x600x1100mm) | Rp. | 28050000
16 | Dihit.71.17 |  |  | 1 unit TB-02 (Mimbar) | Rp. | 6600000
17 | Dihit.71.19 |  |  | 1 unit CR-02 (CREDENZA 2800x500x800mm) | Rp. | 12100000
18 | Dihit.71.20 |  |  | 1 unit CB-03 (CABINET 2800x500x1600mm) | Rp. | 12100000
19 | Dihit.71.21 |  |  | Pasang 1 unit CB-04 (CABINET 3200x600x1600mm) | Rp. | 14300000
20 | Dihit.71.22 |  |  | Pasang 1 unit CB-05 (CABINET 600x2950mm) | Rp. | 20980686.2873
21 | Dihit.71.23 |  |  | 1 unit CB-06 (CABINET 2000x500x1200mm) | Rp. | 8250000
22 | Dihit.71.24 |  |  | 1 unit CB-07 (CABINET 4000x600x1600mm) | Rp. | 18074283.7644
23 | Dihit.71.25 |  |  | 1 unit CB-09 (CABINET 6000x640x3000mm) | Rp. | 27500000
24 | Dihit.71.26 |  |  | 1 unit SB-06 (SOFA BED 3000x900x1150mm) | Rp. | 17050000
25 | Dihit.71.27 |  |  | 1 unit SB-07 (SOFA BED 2100x775x430mm) | Rp. | 14300000
26 | Dihit. |  |  | 1 unit SB-08 (SOFA BED 2100x520x1150mm) | Rp. | 15400000
27 | Dihit. |  |  | 1 unit SB-09 (SOFA BED 2000x700x700mm) | Rp. | 8800000
28 | Dihit. |  |  | 1 unit TB-10 (TABLE 2400x1200x750mm) | Rp. | 4950000
29 | Dihit. |  |  | 1 unit TB-07 (TABLE D=1400x750mm) | Rp. | 3452425.7572
30 | Dihit. |  |  | 1 unit TB-11 (TABLE D=1400x750mm) | Rp. | 3520000
31 | Dihit. |  |  | 1 unit TB-12 (TABLE D=1200x600x1100mm) | Rp. | 3976083.8011
32 | Dihit. |  |  | 1 unit TB-13 (TABLE D=800x750mm) | Rp. | 3300000
33 | Dihit. |  |  | 1 unit TB-14 (TABLE D=1200x600x1100mm) | Rp. | 5720000
34 | Dihit. |  |  | 1 unit SB-10 (OTTOMAN) | Rp. | 5500000
35 | Dihit. |  |  | 1 unit SB-14 (SOFA BED 1400x530x380mm) | Rp. | 9900000
36 | Dihit. |  |  | 1 unit TB-24 (TABLE 800x750mm) | Rp. | 4950000
37 | Dihit. |  |  | 1 unit CB-14 (CABINET 2800x250x3000mm) | Rp. | 13200000
38 | Dihit. |  |  | 1 unit CB-15 (CABINET 1600x1475x2000mm) | Rp. | 8250000
39 | Dihit. |  |  | 1 unit CB-16 (CABINET 1600x600x1450mm) | Rp. | 8250000
40 | Dihit. |  |  | 1 unit CB-17 (CABINET 1600x600x1625mm) | Rp. | 8250000
41 | Dihit. |  |  | 1 unit CB-18 (CABINET 15095x420x3600mm) | Rp. | 64350000
42 | Dihit. |  |  | 1 unit CB-20 (CABINET 5500x400xFull Height 3580mm) | Rp. | 24750000
43 | Dihit. |  |  | 1 unit CB-21 (CABINET 4300x400xFull Height 3850mm) | Rp. | 20350000
44 | Dihit. |  |  | 1 unit CR-05 (MEJA KASIR 4800x2800x1220mm) | Rp. | 20379235.4095
45 | Dihit. |  |  | 1 unit TB-15 (TABLE 1200x600x750mm) | Rp. | 3300000
46 | Dihit. |  |  | 1 unit TB-16 (TABLE 1000x1000x345mm) | Rp. | 4675000
47 | Dihit. |  |  | 1 unit TB-17 (TABLE D=500x450mm) | Rp. | 3575000
48 | Dihit. |  |  | 1 unit CB-11 (CABINET 2400x500x1250) | Rp. | 10175000
49 | Dihit. |  |  | 1 unit CB-12 (CABINET 2800x500x1580mm) | Rp. | 12375000
50 | Dihit. |  |  | 1 unit CB-13 (CABINET 2500x300xFul height mm) | Rp. | 10666148.4117
51 | Dihit. |  |  | 1 unit CR-03 (CREDENZA 2800x500x800mm) | Rp. | 12100000
| MEP | R. |  | ANALISA MEKANIKAL & ELEKTRIKAL
| MEP.A | A |  | HARGA SATUAN PEKERJAAN SAMBUNGAN DAYA
1 | MEP.A.1 |  |  | 1 VA Biaya Penyambungan | Rp. | 775
2 | MEP.A.2 |  |  | 1 VA Uang jaminan langganan | Rp. | 172
3 | MEP.A.3 |  |  | 1 VA Sertifikat Laik Operasi (SLO) | Rp. | 120
4 | MEP.A.4 |  |  | 1 VA Gambar instalasi langganan (GIL), Administrasi, pemasangan. | Rp. | 75500000
| MEP.B | B |  | HARGA SATUAN PEKERJAAN PANEL
1 | MEP.B.1 |  |  | 1 unit LVMDP (include pentanahan panel) lengkap terpasang dan berfungsi dengan baik lengkap terpasang | Rp. | 374000000
2 | MEP.B.2 |  |  | 1 unit P-CAPACITOR BANK 550kVAR 400V 12STEPS (include pentanahan panel) lengkap terpasang dan berfungsi dengan baik lengkap terpasang | Rp. | 170500000
3 | MEP.B.3 |  |  | 1 unit P - PKG (include pentanahan panel) lengkap terpasang dan berfungsi dengan baik lengkap terpasang | Rp. | #REF!
4 | MEP.B.4 |  |  | 1 unit SDP - PENERANGAN (include pentanahan panel) lengkap terpasang dan berfungsi dengan baik lengkap terpasang | Rp. | #REF!
5 | MEP.B.5 |  |  | 1 unit PP - PENERANGAN LT.1 (include pentanahan panel) lengkap terpasang dan berfungsi dengan baik lengkap terpasang | Rp. | 14025000
6 | MEP.B.6 |  |  | 1 unit PP - PENERANGAN LT.2 (include pentanahan panel) lengkap terpasang dan berfungsi dengan baik lengkap terpasang | Rp. | 13970000
7 | MEP.B.7 |  |  | 1 unit PP - PENERANGAN LT.3 (include pentanahan panel) lengkap terpasang dan berfungsi dengan baik lengkap terpasang | Rp. | 13970000
8 | MEP.B.8 |  |  | 1 unit PP - PENERANGAN LT.4 (include pentanahan panel) lengkap terpasang dan berfungsi dengan baik lengkap terpasang | Rp. | 13970000
9 | MEP.B.9 |  |  | 1 unit PP - PENERANGAN LT.5 (include pentanahan panel) lengkap terpasang dan berfungsi dengan baik lengkap terpasang | Rp. | 13970000
10 | MEP.B.10 |  |  | 1 unit PP - PENERANGAN LT.6 (include pentanahan panel) lengkap terpasang dan berfungsi dengan baik lengkap terpasang | Rp. | 13970000
11 | MEP.B.11 |  |  | 1 unit PP - ELEKTRIKAL BANGUNAN LUAR (include pentanahan panel) lengkap terpasang dan berfungsi dengan baik lengkap terpasang | Rp. | 13970000
12 | MEP.B.12 |  |  | 1 unit SDP - AC VRF (include pentanahan panel) lengkap terpasang dan berfungsi dengan baik lengkap terpasang | Rp. | #REF!
13 | MEP.B.13 |  |  | 1 unit PP-AC LT.01 (include pentanahan panel) lengkap terpasang dan berfungsi dengan baik lengkap terpasang | Rp. | 13475000
14 | MEP.B.14 |  |  | 1 unit PP-AC LT.02 (include pentanahan panel) lengkap terpasang dan berfungsi dengan baik lengkap terpasang | Rp. | 13970000
15 | MEP.B.15 |  |  | 1 unit PP-AC LT.03 (include pentanahan panel) lengkap terpasang dan berfungsi dengan baik lengkap terpasang | Rp. | 13970000
16 | MEP.B.16 |  |  | 1 unit PP-AC LT.04 (include pentanahan panel) lengkap terpasang dan berfungsi dengan baik lengkap terpasang | Rp. | 13970000
17 | MEP.B.17 |  |  | 1 unit PP-AC LT.05 (include pentanahan panel) lengkap terpasang dan berfungsi dengan baik lengkap terpasang | Rp. | 13970000
18 | MEP.B.18 |  |  | 1 unit PP-AC LT.06 (include pentanahan panel) lengkap terpasang dan berfungsi dengan baik lengkap terpasang | Rp. | 13970000
19 | MEP.B.19 |  |  | 1 unit PP - OUTDOOR AC VRF (include pentanahan panel) lengkap terpasang dan berfungsi dengan baik lengkap terpasang | Rp. | 19800000
20 | MEP.B.20 |  |  | 1 unit PP-LIFT PASSENGER A (include pentanahan panel) lengkap terpasang dan berfungsi dengan baik lengkap terpasang | Rp. | 16500000
21 | MEP.B.21 |  |  | 1 uniti PP-LIFT PASSENGER B (include pentanahan panel) lengkap terpasang dan berfungsi dengan baik lengkap terpasang | Rp. | 16500000
22 | MEP.B.22 |  |  | 1 unit PP-LIFT PASSENGER C (include pentanahan panel) lengkap terpasang dan berfungsi dengan baik lengkap terpasang | Rp. | 16500000
23 | MEP.B.23 |  |  | 1 unit PP - PRESSURIZED FAN A (include pentanahan panel) lengkap terpasang dan berfungsi dengan baik lengkap terpasang | Rp. | 13475000
24 | MEP.B.24 |  |  | 1 unit PP - PRESSURIZED FAN B (include pentanahan panel) lengkap terpasang dan berfungsi dengan baik lengkap terpasang | Rp. | 13475000
25 | MEP.B.25 |  |  | 1 unit SDP - FIRE EMERGENCY (include pentanahan panel) lengkap terpasang dan berfungsi dengan baik lengkap terpasang | Rp. | 24200000
26 | MEP.B.26 |  |  | 1 unit PP - ELEKTRONIKA (include pentanahan panel) lengkap terpasang dan berfungsi dengan baik lengkap terpasang | Rp. | 13475000
27 | MEP.B.27 |  |  | 1 unit PP - STOP KONTAK LT.1 (include pentanahan panel) lengkap terpasang dan berfungsi dengan baik lengkap terpasang | Rp. | 13475000
28 | MEP.B.28 |  |  | 1 unit PP - STOP KONTAK R.CB LINE UPS LT.1 (include pentanahan panel) lengkap terpasang dan berfungsi dengan baik lengkap terpasang | Rp. | 13475000
29 | MEP.B.29 |  |  | 1 unit PP - STOP KONTAK LT.2 (include pentanahan panel) lengkap terpasang dan berfungsi dengan baik lengkap terpasang | Rp. | 13475000
30 | MEP.B.30 |  |  | 1 unit PP - STOP KONTAK LT.3 (include pentanahan panel) lengkap terpasang dan berfungsi dengan baik lengkap terpasang | Rp. | 13475000
31 | MEP.B.31 |  |  | 1 unit PP - STOP KONTAK LT.4 (include pentanahan panel) lengkap terpasang dan berfungsi dengan baik lengkap terpasang | Rp. | 13475000
32 | MEP.B.32 |  |  | 1 unit PP - STOP KONTAK LT.5 (include pentanahan panel) lengkap terpasang dan berfungsi dengan baik lengkap terpasang | Rp. | 13475000
33 | MEP.B.33 |  |  | 1 unit PP - STOP KONTAK LT.6 (include pentanahan panel) lengkap terpasang dan berfungsi dengan baik lengkap terpasang | Rp. | 13475000
34 | MEP.B.34 |  |  | 1 unit PP - POMPA BOOSTER (include pentanahan panel) lengkap terpasang dan berfungsi dengan baik lengkap terpasang | Rp. | #REF!
35 | MEP.B.35 |  |  | 1 unit PP - HYDRANT (include pentanahan panel) lengkap terpasang dan berfungsi dengan baik lengkap terpasang | Rp. | #REF!
36 | MEP.B.36 |  |  | 1 unit PP - POMPA TRANSFER (include pentanahan panel) lengkap terpasang dan berfungsi dengan baik lengkap terpasang | Rp. | 9900000
37 | MEP.B.37 |  |  | 1 unit SDP - STOP KONTAK (include pentanahan panel) lengkap terpasang dan berfungsi dengan baik lengkap terpasang | Rp. | 24200000
38 | MEP.B.38 |  |  | 1 Unit Panel MV (Inoming Cubicle & Outgoing Cubicle) | Rp. | 350000000
39 | MEP.B.39 |  |  | 1 unit Trafo | Rp. | 363000000
40 | MEP.B.40 |  |  | 1 unit PP - GONDOLA (include pentanahan panel) lengkap terpasang dan berfungsi dengan baik lengkap terpasang | Rp. | #REF!
| MEP.C | C |  | HARGA SATUAN PEKERJAAN KABEL
41 | MEP.C.1 |  |  | 1 meter Kabel N2XSY 6 x 1 x 300 mm2 | Rp. | 8727138
42 | MEP.C.2 |  |  | 1 meter kabel N2XSY 6 x 1 x 300 mm2 + NYY 2 x 300 mm2 + BC 300 mm2 | Rp. | 10871808
43 | MEP.C.3 |  |  | 1 meter kabel NYY 2 x 4x 1c x 150 mm2 | Rp. | 2802360
44 | MEP.C.4 |  |  | 1 meter NYY 2 x 4 x 1c x 300 mm2 | Rp. | 5706360
45 | MEP.C.5 |  |  | 1 meter kabel NYY 4 x 3 x 1c x 240 mm2 | Rp. | 8973360
46 | Dihit. |  |  | 1 meter NYY 4 X 185 mm2 + BC 95 mm2 | Rp. | 2081860
47 | Dihit |  |  | 1 meter NYY 4 x 185 mm2 + NYA 1 x 95 mm2 | Rp. | 2195985
48 | Dihit |  |  | 1 meter NYY 4 x 4 x 1C 185 mm2 + 2 x NYA 185 mm2 | Rp. | 8651280
49 | Dihit |  |  | 1 meter Kabel NYY 4x(2x1x185 mm2) + NYY 1x85 mm2 + BCC 2x1x95 mm2 | Rp. | 5014350
50 | Dihit |  |  | 1 meter Kabel NYY 5 x 4 x 1C 240 mm2 + 2 x NYA 300 mm2 | Rp. | 17605500
51 | Dihit |  |  | 1 meter Kabel NYY 4 x 1C 240 mm2 + NYY 120 mm2 | Rp. | 3837784
52 | Dihit |  |  | 1 meter NYY 2X(4 X 150 mm2) + BC 70 mm2 | Rp. | 3676860
53 | Dihit |  |  | 1 meter NYY 4 X 240 mm2 + BC 120 mm2 | Rp. | 3456530
54 | MEP.C.6 |  |  | 1 meter NYY 4 X 2 X 1c X 150 mm2 + BC 150 mm2 | Rp. | 3152050
55 | MEP.C.7 |  |  | 1 meter kabel NYY 4 x 3 x 1c x 300 mm2 + BC 300m2 | Rp. | 8665250
56 | MEP.C.8 |  |  | 1 meter Kabel NYY 4 x 10 mm² dengan kabel BC 10 mm | Rp. | 274516
57 | Dihit. |  |  | 1 meter Kabel NYY 4 x 10 mm² | Rp. | 228316
58 | Dihit. |  |  | 1 meter Kabel NYY 3 x 10 mm² | Rp. | 198616
59 | MEP.C.9 |  |  | 1 meter Kabel NYY 4 x 6 mm² dengan kabel BC 6 mm | Rp. | 154660
60 | MEP.C. |  |  | 1 meter Kabel NYY 4 x 6 mm² dengan kabel NYA 6 mm2 | Rp. | 206552
61 | Dihit. |  |  | 1 meter Kabel NYY 4 x 6 mm² dengan kabel NYA 1 x 2,5 mm2 | Rp. | 194555
62 | Dihit. |  |  | 1 meter Kabel NYY 3 x 6 mm² | Rp. | 143550
63 | Dihit. |  |  | 1 meter Kabel NYY 4x6mm2 (R,S,T,N) + NYY 1x2,5mm2 + NYA 6 mm2 | Rp. | 228151
64 | Dihit. |  |  | 1 meter Kabel NYY 4x10mm2 + NYY 1x2,5mm2 + NYA 6 mm2 | Rp. | 337044
65 | MEP.C.10 |  |  | 1 meter Kabel NYY 4 X 16 mm² dengan kabel BC 16 mm | Rp. | 387530
66 | Dihit |  |  | 1 meter Kabel NYY 4 x16 mm2 + NYA 1 x 10 mm2 +BCC 16mm2 | Rp. | 477730
67 | Dihit |  |  | 1 meter Kabel NYY 4x16 mm2 + NYY 1x16 mm2 + BC 16 mm2 | Rp. | 434115
68 | MEP.C.11 |  |  | 1 meter Kabel NYY 4 X 25 mm² dengan kabel BC 25 mm | Rp. | 424600
69 | Dihit. |  |  | 1 meter Kabel NYY 4 x 25 mm2 + NYA 1 x 16 mm2 +BCC 16mm2 | Rp. | 544797
70 | Dihit. |  |  | 1 meter Kabel NYY 3 x 25 mm2 | Rp. | 290235
71 | Dihit |  |  | 1 meter Kabel NYY 4x25mm2 + NYY 1x16mm2 | Rp. | 413531
72 | Dihit |  |  | 1 meter Kabel NYY 4 X 35 mm² dengan kabel NYY 1 X 16mm | Rp. | 538285
73 | Dihit |  |  | 1 meter Kabel NYY 4 x 35 mm2 + NYA 1 x 16 mm2 +BCC 16mm2 | Rp. | 671880
74 | Dihit |  |  | 1 meter Kabel NYY 4 X 50 mm² dengan kabel BC 35 mm | Rp. | 619850
75 | MEP.C.12 |  |  | 1 meter Kabel NYY 4 x 1c x 25 mm2 + BC 25 mm2 | Rp. | 387310
76 | MEP.C.13 |  |  | 1 meter Kabel NYY 4 X 70 mm² dengan kabel BC 35 mm | Rp. | 718850
77 | Dihit. |  |  | 1 meter Kabel NYY 4 X 70 mm² dengan kabel NYY 1 X 35 mm | Rp. | 751850
78 | Dihit. |  |  | 1 meter Kabel NYY 4 X 70 mm² + NYA 1 x 35 mm2 +BCC 35mm2 | Rp. | 886099
79 | Dihit. |  |  | 1 meter Kabel NYY 4x120 mm2 + NYY 1x70 mm2 + BC 70 mm2 | Rp. | 2003512
80 | Dihit. |  |  | 1 meter Kabel NYY 4 x 95 mm2 + NYA 1 x 50 mm2 +BCC 50mm2 | Rp. | 1473821
81 | Dihit. |  |  | 1 meter Kabel NYY 4x120 mm2 + NYY 1x70 mm2 + BC 70 mm2 | Rp. | 2003512
82 | MEP.C.14 |  |  | 1 meter Kabel NYY 4 x 2 x 1c x 25 mm2 + Bc 25 mm | Rp. | 706310
83 | MEP.C.15 |  |  | 1 meter Kabel NYY 4 x 2 x 1c x 50 mm2 + Bc 50 mm | Rp. | 1278860
84 |  |  |  | 1 meter Kabel NYY 3x 4 mm2 | Rp. | 113960
85 |  |  |  | 1 meter Kabel NYFGBY 4 x 4 mm2 + Bc 4 mm | Rp. | 148610
86 |  |  |  | 1 meter Kabel NYFGBY 4 x 6 mm2 + Bc 6 mm | Rp. | 166430
87 |  |  |  | 1 meter Kabel NYFGBY 4 x 35 mm2 + Bc 16 mm | Rp. | 601260
88 |  |  |  | 1 meter Kabel NYYHY 12 x 2,5 mm2 + Bc 2,5 mm | Rp. | 254210
89 | MEP.C.16 |  |  | 1 meter Kabel FRC 4 x 1c x 6 mm2 + BC 6 mm2 | Rp. | 168040
90 | MEP.C.17 |  |  | 1 meter Kabel FRC 4 x 1c x 10 mm2 + BC 10 mm2 | Rp. | 196468
91 | MEP.C.18 |  |  | 1 meter Kabel FRC 3x2,5 mm2 + conduit 5/8" | Rp. | 67966
92 |  |  |  | 1 meter Kabel FRC 3x4 mm2 + conduit 5/8" | Rp. | 93907
|  |  |  | 1 meter Kabel ITC 2x2x0,6 mm + conduit 5/8" | Rp. | 89562
94 | MEP.C.18.3 |  |  | 1 meter Kabel FRC 2x1,5 mm2 + conduit 5/8" | Rp. | 50457
95 | MEP.C.19 |  |  | 1 meter Kabel FRC 4 x 4 mm2 + BC 4mm | Rp. | 116007
96 | MEP.C.20 |  |  | 1 meter Kabel FRC 4 x 6 mm2 + BC 6 mm2 | Rp. | 144177
97 |  |  |  | 1 meter Kabel FRC 4 x 16 mm2 + BC 16 mm2 | Rp. | 349107
98 | Dihit. |  |  | 1 meter Kabel FRC 16 mm2 | Rp. | 102844
99 | Dihit. |  |  | 1 meterGrounding Kabel NYA 16 mm | Rp. | 119592
100 | Dihit. |  |  | 1 meter Kabel FRC 4x1x16mm2 (R,ST,N) + NYY 1x10mm2 (N) +BCC 16 mm2 | Rp. | 435426
101 |  |  |  | 1 meter Kabel FRC 4 x 35 mm2 + BC 16 mm2 | Rp. | 1088307
102 | MEP.C.21 |  |  | 1 meter Kabel FRC 4 x 1c x 25 mm2 + BC 25 mm2 | Rp. | 510868
103 | MEP.C.22 |  |  | 1 meter FRC 4 x 1c x 150 mm2 + BC 70 mm2 | Rp. | 1558557
104 | MEP.C.23 |  |  | 1 meter FRC 4 x 1c x 185 mm2 + BC 95 mm2 | Rp. | 2125607
105 |  |  |  | 1 meter FRC 2 x (4 x 240 mm2 )+ BC 120 mm2 | Rp. | 8144477
106 |  |  |  | 1 meter FRC 2 x (3 x 150 mm2 )+ BC 70 mm2 | Rp. | 2854357
107 | MEP.C.24 |  |  | 1 meter NYM 3 x 2,5 mm2 + conduit 5/8" | Rp. | 45397
108 | MEP.C.25 |  |  | 1 meter Kabel NYY 4 x 2,5 mm2 | Rp. | 96107
109 | MEP.C.26 |  |  | 1 meter Kabel NYY 4 x 4 mm2 | Rp. | 118107
| MEP.D | D |  | HARGA SATUAN PEKERJAAN PENERANGAN
110 | MEP.D.1 |  |  | 1 bh Baret LED 3000K 1600lm | Rp. | 525976
111 | MEP.D.2 |  |  | 1 bh Lampu TLED 1 x 2.100 Lumen | Rp. | 789717
112 | MEP.D.3 |  |  | 1 bh Pasang LED Downlight I-Series 20,5W 3000K | Rp. | 361845
113 | MEP.D.4 |  |  | 1 bh Downlight Outbow LED | Rp. | 416845
114 | MEP.D.5 |  |  | 1 bh Lampu Exit Green LED 3 Watt NICAT Batteray | Rp. | 1344131
115 | MEP.D.6 |  |  | 1 bh Exhaust fan type Ceiling 12" kap. 100 CFM 14 Watt | Rp. | 636845
116 | MEP.D.7 |  |  | 1 bh Exhaust fan type Wall dia. 16" kap. 60 Watt | Rp. | 2506845
117 | MEP.D.8 |  |  | 1 bh Saklar Ganda | Rp. | 61226
118 | MEP.D.9 |  |  | 1 bh Saklar Tunggal | Rp. | 51546
119 | MEP.D.10 |  |  | 1 bh Saklar Grid 4 Gang | Rp. | 108856
120 | MEP.D.11 |  |  | 1 Titik Inst. Penerangan (NYM 3 X 2,5 mm²) dalam conduit high impact 20 mm | Rp. | 369077
121 | MEP.D.12 |  |  | 1 Titik Inst. Penerangan (NYM 3 X 4 mm²) dalam conduit high impact 20 mm | Rp. | 415332
122 | MEP.D.13 |  |  | 1 bh Lampu PJU LED 2 X 90 Watt T = 7 m' + pondasi lampu | Rp. | 8996845
123 | MEP.D.14 |  |  | 1 bh Lampu PJU LED 1 X 90 Watt T = 7 m' + pondasi lampu | Rp. | 6796845
124 | MEP.D.15 |  |  | 1 bh Sensor gerak type celling | Rp. | 498476
125 | MEP.D.16 |  |  | 1 bh LED Spot Track Light | Rp. | 520476
126 | MEP.D.17 |  |  | 1 bh Lampu LED Baret 24 Watt | Rp. | 710776
127 | MEP.D.18 |  |  | 1 m' Lampu LED Flexible Strip Light 10W/M 3000K | Rp. | 117238
128 | Dihit. |  |  | 1 m' Lampu LED Flood Light Vegetation 10W 3000K | Rp. | 425238
129 | Dihit. |  |  | 1 m' Lampu LED Uplight Recessed 14W Tunable White | Rp. | 320738
130 | Dihit. |  |  | 1 m' Lampu LED Underwater Fountain Light | Rp. | 595738
131 | Dihit. |  |  | 1 m' Lampu LED Inground Light 16W 4000K | Rp. | 584738
| MEP.E | E |  | HARGA SATUAN PEKERJAAN AC
128 | MEP.E.1 |  |  | 1 IU AC Singel split type Wall Mounted Inverter kap. 12.300 Btu/h Inverter R-32 | Rp. | 7081800
129 | MEP.E.2 |  |  | 1 IU AC Singel split type Wall Mounted kap. 1,5 PK Inverter R-32 | Rp. | 9124500
130 | MEP.E.3 |  |  | 1 IU AC Singel split type Wall Mounted kap. 2 PK Inverter R-32 | Rp. | 10656800
131 | MEP.E.4 |  |  | 1 IU AC Singel split type Wall Mounted kap. 3 PK Inverter R-32 | Rp. | 13074600
132 | MEP.E.5 |  |  | 1 IU AC sytem VRF type Wall Mounted kap. 7.500 Btu/h Inverter R-410A | Rp. | 6596700
133 | MEP.E.6 |  |  | 1 IU AC sytem VRF type Wall Mounted kap. 12.300 Btu/h Inverter R-410A | Rp. | 14231800
134 | MEP.E.7 |  |  | 1 IU AC sytem VRF type Wall Mounte kap. 15.400 Btu/h Inverter R-410A | Rp. | 15219600
135 | MEP.E.8 |  |  | 1 IU AC sytem VRF type Wall Mounted kap. 9.600 Btu/h Inverter R-410A | Rp. | 13730200
136 | MEP.E.9 |  |  | 1 IU. AC sytem VRF type Cassette kap. 12.300 btu/h | Rp. | 12378410
137 | MEP.E.10 |  |  | 1 IU. AC sytem VRF type Cassette kap. 19.100 btu/h | Rp. | 12928410
138 | MEP.E.11 |  |  | 1 IU. AC sytem VRF type Cassette kap. 24.200 btu/h | Rp. | 13863410
139 | MEP.E.12 |  |  | 1 IU. AC sytem VRF type Cassette kap. 30.700 btu/h | Rp. | 13758910
140 | MEP.E.13 |  |  | 1 IU. AC sytem VRF type Cassette kap. 34.100 btu/h | Rp. | 14303410
141 | MEP.E.14 |  |  | 1 IU. AC sytem VRF type Cassette kap. 47.800 btu/h | Rp. | 15157010
142 | MEP.E.15 |  |  | 1 IU. AC sytem VRF type Cassette kap. 54.600 btu/h | Rp. | 26999610
143 | MEP.E.16 |  |  | 1 IU. AC Cassette Duct kap. 24.200 btu/h | Rp. | 14303410
144 | MEP.E.17 |  |  | 1 IU. AC Ceilling Cassette type 360 Cassette kap. 30.700 btu/h | Rp. | 15157010
145 | MEP.E.18 |  |  | 1 unit OU VRF Kap. 18 PK | Rp. | 201873650
146 | Dihit. |  |  | 1 unit OU VRF Kap.kap. 95.000 BTU/H | Rp. | 86160250 | 0.52941
147 | MEP.E.19 |  |  | 1 unit OU VRF Kap. 36 PK | Rp. | 214654550
148 | MEP.E.20 |  |  | 1 unit OU VRF Kap. 38 PK | Rp. | 219450550 | 45614250
149 | MEP.E.21 |  |  | 1 unit OU VRF Kap. 40 PK | Rp. | 229746550 | 10.5556
150 | MEP.E.22 |  |  | 1 unit OU VRF Kap. 42 PK | Rp. | 239725750
151 | MEP.E.23 |  |  | 1 unit OU VRF Kap. 44 PK | Rp. | 248921750
152 | MEP.E.24 |  |  | 1 unit OU VRF Kap. 48 PK | Rp. | 267564550
153 | MEP.E. |  |  | 1 meter Pipa Drain PVC AW dia. 2" | Rp. | 98100
154 | MEP.E.25 |  |  | 1 meter Pipa Drain PVC AW dia. 1 1/2" | Rp. | 82920
155 | MEP.E. |  |  | 1 meter Pipa Drain PVC AW dia. 1 1/4" | Rp. | 76980
156 | MEP.E.26 |  |  | 1 meter Pipa Drain PVC AW dia. 3/4" | Rp. | 57923
157 | MEP.E.27 |  |  | 1 meter Pipa Drain PVC AW dia. 1" | Rp. | 69060
158 | MEP.E.28 |  |  | 1 unit Pipa cabang embaga | Rp. | 1125476
159 | MEP.E.29 |  |  | 1 unit Outdoor Refnet Joint | Rp. | 1125476
160 | MEP.E.30 |  |  | 1 unit Common Navigation Controller | Rp. | 1050676
161 | MEP.E.31 |  |  | 1 unit Wireless Remote | Rp. | 800976
162 | MEP.E.32 |  |  | 1 bh Stop kontak AC 3 kaki | Rp. | 135322
163 | MEP.E.33 |  |  | 1 unit pipa tembaga type pan cake (Roll) 1/4" (6.4 mm) | Rp. | 112035
164 | MEP.E.34 |  |  | 1 unit pipa tembaga type pan cake (Roll) 3/8" (9.5 mm) | Rp. | 132935
165 | MEP.E.35 |  |  | 1 unit pipa tembaga type pan cake (Roll) 1/2" (12.7 mm) | Rp. | 165935
166 | MEP.E.36 |  |  | 1 unit pipa tembaga type pan cake (Roll) 5/8" (15.9 mm) | Rp. | 193068
167 | MEP.E.37 |  |  | 1 unit pipa tembaga type pan cake (Roll) 3/4" (19.1 mm) | Rp. | 312386
168 | MEP.E.38 |  |  | 1 unit pipa tembaga type Straight Tube (Roll) 7/8" (22.2 mm) | Rp. | 371179
169 | MEP.E.39 |  |  | 1 unit pipa tembaga type Straight Tube (Roll) 1 1/8" (28.6 mm) | Rp. | 511524
170 | MEP.E.40 |  |  | 1 unit pipa tembaga type Straight Tube (Roll) 1 3/8" (34.9 mm) | Rp. | 648076
171 | MEP.E.41 |  |  | 1 unit pipa tembaga type Straight Tube (Roll) 1 5/8" (41.3 mm) | Rp. | 820662
172 | MEP.E.42 |  |  | 1 unit Insulasi pipa tembaga 1/4" (6.4 mm) | Rp. | 119625
173 | MEP.E.43 |  |  | 1 unit Insulasi pipa tembaga 3/8" (9.5 mm) | Rp. | 124355
174 | MEP.E.44 |  |  | 1 unit Insulasi pipa tembaga 1/2" (12.7 mm) | Rp. | 132385
175 | MEP.E.45 |  |  | 1 unit Insulasi pipa tembaga 5/8" (15.9 mm) | Rp. | 139095
176 | MEP.E.46 |  |  | 1 unit Insulasi pipa tembaga 3/4" (19.1 mm) | Rp. | 144155
177 | MEP.E.47 |  |  | 1 unit Insulasi pipa tembaga 7/8" (22.2 mm) | Rp. | 152955
178 | MEP.E.48 |  |  | 1 unit Insulasi pipa tembaga 1 1/8" (28.6 mm) | Rp. | 161755
179 | MEP.E.49 |  |  | 1 unit Insulasi pipa tembaga 1 3/8" (34.9 mm) | Rp. | 170005
180 | MEP.E.50 |  |  | 1 unit Insulasi pipa tembaga 1 5/8" (41.3 mm) | Rp. | 183315
181 | MEP.E.51 |  |  | 1 m' Instalasi refrigerant, dengan pipa tembaga ASTM b-280, minimum tebal 0,6 mm berikut insuflex & joint dia. 6.4 : 12.7 mm | Rp. | 410355
182 | MEP.E.52 |  |  | 1 m' Instalasi refrigerant, dengan pipa tembaga ASTM b-280, minimum tebal 0,6 mm berikut insuflex & joint dia. 9.5 : 15.9 mm | Rp. | 465098
183 | MEP.E.53 |  |  | 1 m' Instalasi refrigerant, dengan pipa tembaga ASTM b-280, minimum tebal 0,6 mm berikut insuflex & joint dia. 9.5 : 19.1 mm | Rp. | 589476
184 | MEP.E.54 |  |  | 1 m' Instalasi refrigerant, dengan pipa tembaga ASTM b-280, minimum tebal 0,6 mm berikut insuflex & joint dia. 9.5 : 22.2 mm | Rp. | 657069
185 | MEP.E.55 |  |  | 1 m' Instalasi refrigerant, dengan pipa tembaga ASTM b-280, minimum tebal 0,6 mm berikut insuflex & joint dia. 12.7 : 28.6 mm | Rp. | 839214
186 | MEP.E.56 |  |  | 1 m' Instalasi refrigerant, dengan pipa tembaga ASTM b-280, minimum tebal 0,6 mm berikut insuflex & joint dia. 15.9 : 28.6 mm | Rp. | 866347
187 | MEP.E.57 |  |  | 1 m' Instalasi refrigerant, dengan pipa tembaga ASTM b-280, minimum tebal 0,6 mm berikut insuflex & joint dia. 15.9 : 34.9 mm | Rp. | 457773
188 | MEP.E.58 |  |  | 1 m' Instalasi refrigerant, dengan pipa tembaga ASTM b-280, minimum tebal 0,6 mm berikut insuflex & joint dia. 19.1 : 34.9 mm | Rp. | 1130467
189 | MEP.E.59 |  |  | 1 m' Instalasi refrigerant, dengan pipa tembaga ASTM b-280, minimum tebal 0,6 mm berikut insuflex & joint dia. 19.1 : 41.3 mm | Rp. | 1316363
190 | MEP.E.60 |  |  | 1 m' Instalasi refrigerant, dengan pipa tembaga ASTM b-280, minimum tebal 0,6 mm berikut insuflex & joint dia. dia. 22.22 : 9.5 mm | Rp. | 657069
191 | MEP.E.61 |  |  | 1 m' Instalasi refrigerant, dengan pipa tembaga ASTM b-280, minimum tebal 0,6 mm berikut insuflex & joint dia. 28.58 : 12.7 mm | Rp. | 847464
192 | MEP.E.62 |  |  | 1 m' Instalasi refrigerant, dengan pipa tembaga ASTM b-280, minimum tebal 0,6 mm berikut insuflex & joint dia. 34.92 : 19.1 mm | Rp. | 1143777
193 | MEP.E.63 |  |  | 1 m' Instalasi refrigerant, dengan pipa tembaga ASTM b-280, minimum tebal 0,6 mm berikut insuflex & joint dia. 41,28 : 19.1 mm | Rp. | 1316363
194 | MEP.E.64 |  |  | 1 Titik instalasi Kabel Power NYM 3 X 2,5 mm² dalam Conduit High Impact | Rp. | 676357
195 | MEP.E.65 |  |  | 1 meter Control Cable 2 Core Shielded AWG 22 | Rp. | 74910
196 | MEP.E.66 |  |  | 1 titik Pemasangan Pipa refrigerant | Rp. | 1175625
197 | MEP.E.67 |  |  | 1 Titik inst. Indoor AC (NYM 3 X 2,5 mm²) dalam Conduit High Impact 20 mm | Rp. | 474182
198 | MEP.E.67 |  |  | 1 Titik inst. Kabel FRC 2 x 1,5 mm2 dalam Conduit High Impact 20 mm | Rp. | 550082
199 | MEP.E.67 |  |  | 1 Titik inst. Exhaust fan (EF) NYY(5x4mm2) + conduit | Rp. | 1754582
200 |  |  |  | 1 Titik inst. Indoor & Outdoor Unit (IU&OU) NYY(3x4mm2) + conduit | Rp. | 1432832
201 | MEP.E.68 |  |  | 1 unit Pemasangan indoor, outdoor type wall mounted, kabel kontrol indoor ke outdoor nym 3 x 2,5 mm, dudukan dan ongkos pasang + penyangga dan accessories | Rp. | 561275
202 | MEP.E.69 |  |  | 1 bh pemasangan Tabung refrigerant | Rp. | 584375
|  |  |  | 1m2 Ducting BJLS tanpa isolasi | Rp. | 265000
|  |  |  | 1m2 Ducting BJLS dengan isolasi | Rp. | 410000
| MEP.F | F |  | HARGA SATUAN PEKERJAAN STOP KONTAK
203 | MEP.F.1 |  |  | 1 bh Stop Kontak Umum 200 VA | Rp. | 79937
204 | MEP.F.2 |  |  | 1 bh Stop Kontak 3 phase | Rp. | 115137
205 | MEP.F.3 |  |  | 1 bh Stop Kontak 200 VA | Rp. | 79937
206 | MEP.F.4 |  |  | 1 bh Stop Kontak Lantai 400 VA, isi 2 Outlet Stop Kontak LINE UPS | Rp. | 400174
207 | MEP.F.5 |  |  | 1 bh Stop Kontak Lantai 400 VA isi 2 Outlet Stop Kontak, 1 Outlet Telp, 1 Outlet Data LINE UPS | Rp. | 482674
208 | MEP.F.6 |  |  | 1 bh Stop Kontak Dinding 2 Outlet Stop Kontak (400 VA) | Rp. | 98994
209 | MEP.F.7 |  |  | 1 Titik Inst. Stop Kontak Umum NYM 3 X 4 mm2 + Conduit 25 mm | Rp. | 420832
210 | MEP.F.8 |  |  | 1 Titik Inst. Stop Kontak Umum NYM 4 X 4 mm2 + Conduit 25 mm | Rp. | 621032
211 | MEP.F.9 |  |  | 1 unit UPS 40 KVA, 3 phase | Rp. | 341119405
| MEP.G | G |  | HARGA SATUAN PEKERJAAN DATA DAN WIFI
212 | MEP.G.1 |  |  | 1 unit Surge Arester + pentanahan dan bak kontrolnya | Rp. | 1755600
213 | MEP.G.2 |  |  | 1 unit Core Switch SFP+ c/w Redundant PSU | Rp. | 34158822
214 | MEP.G.3 |  |  | 1 unit Outlet data type dinding | Rp. | 319902
215 | MEP.G.4 |  |  | 1 Titik instalasi Instalasi power Switch Hub & Kotak Kontak. | Rp. | 660082
216 | MEP.G.5 |  |  | 1 Titik instalasi Fiber Optic 6 Core Multimode OM4 | Rp. | 59345
217 | MEP.G.6 |  |  | 1 unit UPS 2 kva back up 16 menit | Rp. | 19394622
218 | MEP.G.7 |  |  | 1 unit Access Switch Manageable 48 port non POE w/ 4 port SFP+ (Line data) | Rp. | 22969622
219 | MEP.G.8 |  |  | 1 unit Pemasangan Switch IP CCTV Kapasitas 24 Ports support POE untuk power kamera IP CCTV | Rp. | 15379622
220 | MEP.G.9 |  |  | 1 unit Access Switch Manageable 12 port POE w/ 4 port SFP+ (line wifi, telephone , CCTV) | Rp. | 10594622
221 | MEP.G.10 |  |  | 1 unit SFP 10G Transceiver Module Multimode | Rp. | 3994622
222 | MEP.G.11 |  |  | 1 unit Standing Close Rack 42U Depth 1150mm Perforated Door c/w Accessories | Rp. | 10919122
223 | MEP.G.12 |  |  | 1 unit Wallmount Rack 15U Depth 600mm Double Perforated Door c/w Accessories | Rp. | 3670122
224 | MEP.G.13 |  |  | 1 unit Wifi 820 | Rp. | 6194622
225 | MEP.G.14 |  |  | 1 unit Wifi 880 | Rp. | 9494622
| MEP.H | H |  | HARGA SATUAN PEKERJAAN TELEPON
226 | MEP.H.1 |  |  | 1 unit Main Unit IP PBX Capacity 8 FXO & 100 SIP Extensions | Rp. | 25169622
227 | MEP.H.2 |  |  | 1 unit MDF + connecting cable | Rp. | 10594622
228 | MEP.H.3 |  |  | 1 unit Lighting arester + grounding | Rp. | 3460600
229 | MEP.H.4 |  |  | 1 unit UPS kap. 2 KVA 1phase | Rp. | 19369405
230 | MEP.H.5 |  |  | 1 bh Outlet telephone | Rp. | 100457
231 | MEP.H.6 |  |  | 1 bh Pesawat telephone For Workstation | Rp. | 620922
232 | MEP.H.7 |  |  | 1 bh Pesawat telephone For Operator | Rp. | 4701922
233 | MEP.H.8 |  |  | 1 titik Kabel UTP CAT 6 dalam Conduit High Impact | Rp. | 1135722
234 | MEP.H.9 |  |  | 1 m' Kabel UTP CAT 6 dalam Conduit High Impact | Rp. | 67072
235 | MEP.H.10 |  |  | 1 m' Kabel FO SM 10G | Rp. | 54972
| MEP.I | I |  | HARGA SATUAN PEKERJAAN KABEL TRAY DAN KABEL LADDER
236 | MEP.I.1 |  |  | 1 meter Tray 400 x 100 mm | Rp. | 357780
237 | MEP.I.2 |  |  | 1 unit Elbow Kabel Tray 400 x 100 mm | Rp. | 387750
238 | MEP.I.3 |  |  | 1 meter Ladder 400 x 100 mm | Rp. | 372570
239 | MEP.I.4 |  |  | 1 unit Tee Kabel Tray 400 x 400 x 400 mm | Rp. | 577500
240 | MEP.I.5 |  |  | 1 meter Tray 300 x 100 mm | Rp. | 302390
241 | MEP.I.6 |  |  | 1 unit Elbow Kabel Tray 300 x 100 mm | Rp. | 341715
242 | MEP.I.7 |  |  | 1 meter Ladder 200 x 100 x 3000mm | Rp. | 394845
243 | MEP.I.8 |  |  | 1 unit Tee Kabel Tray 300 x 300 x 300 mm | Rp. | 446820
| MEP.J | J |  | HARGA SATUAN PEKERJAAN CCTV
244 | MEP.J.1 |  |  | 1 unit NVR Card Kap. 32 Channel | Rp. | 27601970
245 | MEP.J.2 |  |  | 1 Titik instalasi CCTV dengan kabel UTP CAT 6 + conduit high impact 20 mm | Rp. | 1057650
246 | MEP.J.3 |  |  | 1 unit IP Camera 2MP IR Dome Oudoor Fix Camera | Rp. | 3665970
247 | MEP.J.4 |  |  | 1 unit UPS kap. 2 KVA, back up 16 menit | Rp. | 19369405
248 | MEP.J.5 |  |  | 1 unit Lighting arester + grounding | Rp. | 1645600
249 | MEP.J.6 |  |  | 1 unit UPS 1 kva back up 10 menit | Rp. | 5619405
|  |  |  | 1m' Instalasi kabel FO 4 Core | Rp. | 64322
|  |  |  | 1m' kabel shielded 2 x 1,5mm2 | Rp. | 64047
| MEP.K | K |  | HARGA SATUAN PEKERJAAN SOUND SYSTEM
250 | MEP.K.1 |  |  | 1 bh Speaker Selector 10Ch | Rp. | 9168500
251 | MEP.K.2 |  |  | 1 bh Pre Amplifier Mixer Panel | Rp. | 13568500
252 | MEP.K.3 |  |  | 1 bh CD/MMC/USB Player w/FM Tunner | Rp. | 7195595
253 | MEP.K.4 |  |  | 1 bh Remote Microphone w/Keypad Zone | Rp. | 7415595
254 | MEP.K.5 |  |  | 1 bh Emergency Message w/Evac Voice | Rp. | 10495595
255 | MEP.K.6 |  |  | 1 bh Paging Microphone | Rp. | 3345595
256 | MEP.K.7 |  |  | 1 bh UPS 2 kva back up 16 menit | Rp. | 19398500
257 | MEP.K.8 |  |  | 1 bh Wall Speaker Coloum 6 Watt | Rp. | 1013595
258 | MEP.K.9 |  |  | 1 bh Ceiling speaker 3 W dia. 5" | Rp. | 345895
259 | MEP.K.10 |  |  | 1 bh Volume Control | Rp. | 342595
260 | MEP.K.11 |  |  | 1 Titik Inst. Sound System (NYMHY 2 X 1,5 mm²) + Pipa Conduit | Rp. | 381910
261 | MEP.K.12 |  |  | 1 unit Terminal Box Sound System | Rp. | 1035595
262 | MEP.K.13 |  |  | 1 bh Yamaha Digital Mixer 16Ch | Rp. | 20498500
263 | MEP.K.14 |  |  | 1 bh Digital Speaker Processor | Rp. | 38545595
264 | MEP.K.15 |  |  | 1 bh DVD/MP3/CD Player | Rp. | 3998500
265 | MEP.K.16 |  |  | 1 bh F-Series Box Speaker (R.Operator) | Rp. | 1688500
266 | MEP.K.17 |  |  | 1 bh Power Amplifier 240W | Rp. | 8368580
267 | MEP.K.18 |  |  | 1 bh headphone (For operator) | Rp. | 1652722
268 | MEP.K.19 |  |  | 1 set Portabel Flight Case Rack | Rp. | 6760600
269 | MEP.K.20 |  |  | 1 bh UPS 2 kva back up 16 menit type VRLA | Rp. | 19369405
270 | MEP.K.21 |  |  | 1 bh Gooseneck Microphone | Rp. | 870595
271 | MEP.K.22 |  |  | 1 bh Hanheld Wireless Microphone | Rp. | 3895595
272 | MEP.K.23 |  |  | 1 bh Clip On/Headset Wireless Mic | Rp. | 815595
273 | MEP.K.24 |  |  | 1 bh Wireless Antenna | Rp. | 1365595
274 | MEP.K.25 |  |  | 1 bh Condenser Microphone | Rp. | 1365595
275 | MEP.K.26 |  |  | 1 bh Floor Stand Mic | Rp. | 507595
276 | MEP.K.27 |  |  | 1 bh Inled Mic | Rp. | 386595
277 | MEP.K.28 |  |  | 1 bh Variabel Dispertion Speaker System | Rp. | 19845595
278 | MEP.K.29 |  |  | 1 bh Subwoofer System | Rp. | 8570595
279 | MEP.K.30 |  |  | 1 bh 1250W Dual Power Amplifier | Rp. | 17645595
280 | MEP.K.31 |  |  | 1 bh Stage Speaker System 12" | Rp. | 4995595
| MEP.L | L |  | HARGA SATUAN PEKERJAAN FIRE ALARM
281 | MEP.L.1 |  |  | 1 bh Peralatan Utama (Semi Adressable) | Rp. | 5515922
282 | MEP.L.2 |  |  | 1 unit MCFA 128 Addressable 1 loop | Rp. | 64883500
283 | MEP.L.3 |  |  | 1 bh Announciator Adress | Rp. | 19123500
284 | MEP.L.4 |  |  | 1 unit Surge Arester + pentanahan dan bak kontrolnya | Rp. | 1650000
285 | MEP.L.5 |  |  | 1 bh UPS kap. 1 KVA, back up 16 menit | Rp. | 21131000
286 | MEP.L.6 |  |  | 1 bh Head Detector (ROR) | Rp. | 529595
287 | MEP.L.7 |  |  | 1 bh Photoelectric Smoke Detector | Rp. | 485595
288 | MEP.L.8 |  |  | 1 bh Fixed Detector | Rp. | 397595
289 | MEP.L.9 |  |  | 1 bh Alarm Bell | Rp. | 760595
290 | MEP.L.10 |  |  | 1 bh Adress Manual Break Glass Push Button | Rp. | 1261095
291 | MEP.L.11 |  |  | 1 bh Alarm Lamp | Rp. | 205095
292 | MEP.L.12 |  |  | 1 Titik Inst. Fire Alarm dengan kabel NYA 3 X 1,5 mm2 + conduit high impact 20 mm | Rp. | 390582
293 | MEP.L.13 |  |  | 1 unit Zone Module | Rp. | 3998500
294 | MEP.L.14 |  |  | 1 unit Mini Monitor Module | Rp. | 3118500
295 | MEP.L.15 |  |  | 1 unit Control Module | Rp. | 3118500
296 | MEP.L.16 |  |  | 1 unit Isolator Module | Rp. | 3118500
297 | MEP.L.17 |  |  | 1 unit Terminal Box Fire Alarm | Rp. | 1365595
| MEP.M | M |  | HARGA SATUAN PEKERJAAN PLUMBING
298 | MEP.M.1 |  |  | 1 set Pompa transfer (2 unit Pompa) | Rp. | 49707900
299 | MEP.M.2 |  |  | 1 set Pompa booster | Rp. | 49707900
300 | MEP.M.3 |  |  | 1 set Pompa Submersible | Rp. | 27707900
301 | MEP.M.4 |  |  | 1 set Panel for 2 pump | Rp. | 8457900
302 | MEP.M.5 |  |  | 1 bh Gate Valve 2" | Rp. | 1298998
303 | MEP.M.6 |  |  | 1 bh Check valve dia. 2" | Rp. | 1243998
|  |  |  | Pemasangan Pipa Galvanis diameter 3/4 | Rp. | 142510
|  |  |  | Pemasangan Pipa Galvanis diameter 1 | Rp. | 201910
|  |  |  | Pemasangan Pipa Galvanis diameter 1,25 (1-1/4) | Rp. | 246460
|  |  |  | Pemasangan Pipa Galvanis diameter 1,5 (1-1/2) | Rp. | 314770
|  |  |  | Pemasangan Pipa Galvanis diameter 2 | Rp. | 442480
|  |  |  | Pemasangan Pipa Galvanis diameter 2,5 (2-1/2) | Rp. | 490000
|  |  |  | Pemasangan Pipa Galvanis diameter 3 | Rp. | 534550
|  |  |  | Pemasangan Pipa Galvanis diameter 4 | Rp. | 579100
|  |  |  | Pemasangan Pipa Galvanis diameter 6 | Rp. | 748390
|  |  |  | Pemasangan Pipa Galvanis diameter 8 | Rp. | 890950
304 | MEP.M.7 |  |  | 1 meter Pipa PPRN-PN 10 dia. 1/2" | Rp. | 53080
305 | MEP.M.8 |  |  | 1 meter Pipa PPRN-PN 10 dia. 3/4" | Rp. | 78160
306 | MEP.M.9 |  |  | 1 meter Pipa PPRN-PN 10 dia. 1" | Rp. | 88720
307 | Dihit. |  |  | 1 meter Pipa PPRN-PN 10 dia. 1 1/4" | Rp. | 108520
308 | MEP.M.10 |  |  | 1 meter Pipa PPRN-PN 10 dia. 1 1/2" | Rp. | 128320
309 | MEP.M. |  |  | 1 meter Pipa PPRN-PN 10 dia. 1 3/4" | Rp. | 161320
310 | MEP.M.11 |  |  | 1 meter Pipa PPRN-PN 10 dia 2" | Rp. | 214120
311 | MEP.M. |  |  | 1 meter Pipa PVC AW dia. 3/4" | Rp. | 39072
312 | MEP.M.12 |  |  | 1 meter Pipa PVC AW dia. 1" | Rp. | 50209
313 | MEP.M. |  |  | 1 meter Pipa PVC AW dia. 1 1/4" | Rp. | 78474
314 | MEP.M.13 |  |  | 1 meter Pipa PVC AW dia. 1 1/2" | Rp. | 84414
315 | MEP.M.14 |  |  | 1 meter Pipa PVC AW dia. 2" | Rp. | 99594
316 | MEP.M.15 |  |  | 1 meter Pipa PVC AW dia. 2 1/2" | Rp. | 102894
317 | MEP.M. |  |  | 1 meter Pipa PVC AW dia. 2 3/4" | Rp. | 110814
318 | MEP.M.16 |  |  | 1 meter Pipa PVC AW dia. 3" | Rp. | 104379
319 | MEP.M.17 |  |  | 1 meter Pipa PVC AW dia. 4" | Rp. | 138831
320 | MEP.M.18 |  |  | 1 meter Pipa PVC AW dia. 6" | Rp. | 330495
321 | MEP.M.18 |  |  | 1 meter Pipa PVC AW dia. 8" | Rp. | 361647
322 | MEP.M.19 |  |  | 1 bh Clean Out dia. 3" | Rp. | 325498
323 | MEP.M.20 |  |  | 1 bh Clean Out dia. 4" | Rp. | 396998
324 | MEP.M.21 |  |  | 1 bh Clean Out dia. 6" | Rp. | 528998
325 | MEP.M.22 |  |  | 1 unit Panel Water Tank Type Knock Down Panel | Rp. | 34767727
326 | MEP.M.23 |  |  | 1 lot STP Biotechnology cap. 2 m3/day | Rp. | 4517727
327 | MEP.M.24 |  |  | 1 unit Floating Valve | Rp. | 1657727
|  |  |  | Water Meter (WM) 50 mm (10 kg/cm2) | Rp. | 2250000
| MEP.N | N |  | HARGA SATUAN PEKERJAAN TALANG AIR HUJAN
328 | MEP.N.1 |  |  | 1 bh Roof Drain dia. 3" | Rp. | 387145
329 | MEP.N.2 |  |  | 1 meter Pipa PVC AW dia. 2 1/2" | Rp. | 87747
330 | MEP.N.3 |  |  | 1 meter Pipa PVC AW dia. 3" | Rp. | 104379
331 | MEP.N.4 |  |  | 1 meter Pipa PVC AW dia. 4" | Rp. | 138831
332 | MEP.N.5 |  |  | 1 meter Pipa PVC AW dia. 6" | Rp. | 330495
| MEP.O | O |  | HARGA SATUAN PEKERJAAN MATV
333 | MEP.O.1 |  |  | 1 Titik Inst. Kabel MATV Coaxial RG 6 (75 Ohm) + conduit hight impact 20 mm | Rp. | 693907
| MEP.P | P |  | HARGA SATUAN PEKERJAAN GENSET
334 | MEP.P.1 |  |  | 1 unit Pengadaan Genset Kap. 1500 KVA | Rp. | 4125000000
335 | MEP.P.2 |  |  | 1 ls Instalasi Diesel Genset | Rp. | 18150000
336 | MEP.P.3 |  |  | 1 ls Pengadaan dan Suplai Pipa Gas Buang Dibalut dgn Heat Insulating | Rp. | 7260000
337 | MEP.P.4 |  |  | 1 ls Pondasi Mesin Genset | Rp. | 36300000
338 | MEP.P.5 |  |  | 1 unit Tangki solar harian / BBM Kap.1000 liter | Rp. | 51975000
339 | MEP.P.6 |  |  | 1 ls Pemipaan Elektrik & Manual Pump Solar | Rp. | 17325000
340 | MEP.P.7 |  |  | 1 ls Perijinan ke Instansi terkait | Rp. | 11000000
341 | MEP.P.8 |  |  | 1 ls Fuel Electric Pump c/w Panel Control | Rp. | 17325000
342 | MEP.P.9 |  |  | 1 liter Solar test | Rp. | 5775000
| MEP.Q | Q |  | HARGA SATUAN PEKERJAAN PRESSURIZED FAN
343 | MEP.Q.1 |  |  | 1 unit Pressurized Fan Type Axial Kapasitas : 655 pa , 13.000 cfm with panel inverter | Rp. | 44187000
344 | MEP.Q.2 |  |  | 1 m' Ducting BJLS 0,8 mm 14" X 12" | Rp. | 368225
345 | MEP.Q.3 |  |  | 1 m' Ducting BJLS 0,8 mm 20" X 16" | Rp. | 396550
346 | MEP.Q.4 |  |  | 1 m' Ducting BJLS 0,8 mm 22" X 16" | Rp. | 396550
347 | MEP.Q.5 |  |  | 1 m' Ducting BJLS 0,8 mm 28" X 16" | Rp. | 396550
348 | MEP.Q.6 |  |  | 1 bh Pressure Air Grille 40" X 25"+ Volume Dumper | Rp. | 736450
| MEP.R | R |  | HARGA SATUAN PEKERJAAN HYDRANT DAN SPRINKLER
349 | MEP.R.1 |  |  | 1 unit Electric Fire Pump | Rp. | 238975000
350 | MEP.R.2 |  |  | 1 unit Panel elektrik fire pump | Rp. | 13310000
351 | MEP.R.3 |  |  | 1 unit Diesel Fire Pump | Rp. | 121000000
352 | MEP.R.4 |  |  | 1 unit Panel Diesel fire pump | Rp. | 13310000
353 | MEP.R.5 |  |  | 1 unit Jockey Fire pump | Rp. | 137698000
354 | MEP.R.6 |  |  | 1 unit Panel Jockey fire pump | Rp. | 13310000
355 | MEP.R.7 |  |  | 1 btg Header pipa dia. 8" | Rp. | 5445000
356 | MEP.R.8 |  |  | 1 bh Preassure Switch | Rp. | 1658910
357 | MEP.R.9 |  |  | 1 bh Preassure Gauge | Rp. | 1936000
358 | MEP.R.10 |  |  | 1 bh Stainer dia. 3" | Rp. | 4669225
359 | MEP.R.11 |  |  | 1 bh Stainer dia. 6" | Rp. | 9509225
360 | MEP.R.12 |  |  | 1 bh Flexible joint dia. 3" | Rp. | 1479225
361 | MEP.R.13 |  |  | 1 bh Safety Relief Valve - 50 mm dia, 10 kg/cm2 | Rp. | 2909225
362 | MEP.R.14 |  |  | 1 bh Check valve dia. 1" | Rp. | 1809225
363 | MEP.R.14 |  |  | 1 bh Check valve dia. 2" | Rp. | 3184225
364 | MEP.R.14 |  |  | 1 bh Check valve dia. 3" | Rp. | 4229225
365 | MEP.R.14 |  |  | 1 bh Check valve dia. 4" | Rp. | 5934225
366 | MEP.R.15 |  |  | 1 bh Check valve dia. 6" | Rp. | 9069225
367 | MEP.R.16 |  |  | 1 bh Gate valve dia. 3" | Rp. | 4009225
368 | MEP.R.17 |  |  | 1 bh Gate valve dia. 4" | Rp. | 6869225
369 | MEP.R.18 |  |  | 1 bh Gate valve dia. 6" | Rp. | 8629225
370 | MEP.R.19 |  |  | 1 bh Foot Valve dia. 2" | Rp. | 2964500
371 | MEP.R.20 |  |  | 1 bh Foot Valve dia. 3" | Rp. | 4235000
372 | MEP.R.21 |  |  | 1 bh Foot Valve dia. 6" | Rp. | 7949700
373 | MEP.R.22 |  |  | 1 bh PRV (Pressure Reducing Valve) dia 100mm c/w Pressure gauge in-out 16k | Rp. | 12699225
374 | MEP.R.23 |  |  | 1 bh Automatic Air vent c/w Gate Valve dia 4" | Rp. | 6171000
375 | MEP.R.24 |  |  | 1 unit Pressure Tank 500 liter | Rp. | 9075000
376 | A.8.4.1.21 |  |  | Pemasangan Pipa HDPE Ø 200 mm | Rp. | 41838
377 | A.8.4.1.22 |  |  | Pemasangan Pipa HDPE Ø 250 mm | Rp. | 68002
378 | A.8.4.1.23 |  |  | Pemasangan Pipa HDPE Ø 300 mm | Rp. | 117452
379 | A.8.4.1.24 |  |  | Pemasangan Pipa HDPE Ø 400 mm | Rp. | 159912
380 | A.8.4.1.26 |  |  | Pemasangan Pipa HDPE Ø 500 mm | Rp. | 208818
381 | A.8.4.1.27 |  |  | Pemasangan Pipa HDPE Ø 600 mm | Rp. | 238601
382 | A.8.4.1.28 |  |  | Pemasangan Pipa HDPE Ø 800 mm | Rp. | 360233
383 | A.8.4.1.30 |  |  | Pemasangan Pipa HDPE Ø 1.000 mm | Rp. | 606787
384 |  |  |  | Pemasangan Pipa HDPE Ø 1.500 mm | Rp. | 662997
385 | MEP.R.25 |  |  | 1 unit EWLC control panel | Rp. | 1573000
386 |  |  |  | 1 meter Black steel schedule 40 dia. 1/2" | Rp. | 108762
387 |  |  |  | 1 meter Black steel schedule 40 dia. 3/4" | Rp. | 131862
388 | MEP.R.26 |  |  | 1 meter Black steel schedule 40 dia. 1" | Rp. | 183837
389 |  |  |  | 1 meter Black steel schedule 40 dia. 1 1/4" | Rp. | 218487
390 | MEP.R.27 |  |  | 1 meter Black steel schedule 40 dia. 1 1/2" | Rp. | 253137
391 | MEP.R.27 |  |  | 1 meter Black steel schedule 40 dia. 1 3/4" | Rp. | 281050
392 | MEP.R.28 |  |  | 1 meter Black steel schedule 40 dia. 2" | Rp. | 379225
393 | MEP.R.29 |  |  | 1 meter Black steel schedule 40 dia. 2 1/2" | Rp. | 477400
394 | MEP.R.29 |  |  | 1 meter Black steel schedule 40 dia. 2 3/4" | Rp. | 529375
395 | MEP.R.30 |  |  | 1 meter Black steel schedule 40 dia. 3" | Rp. | 546700
396 | MEP.R.31 |  |  | 1 meter Black steel schedule 40 dia. 3 1/2" | Rp. | 581350
397 | MEP.R.32 |  |  | 1 meter Black steel schedule 40 dia. 4" | Rp. | 667975
398 | MEP.R.33 |  |  | 1 meter Black steel schedule 40 dia. 5" | Rp. | 783475
399 | MEP.R.34 |  |  | 1 meter Black steel schedule 40 dia. 6" | Rp. | 859250
400 | MEP.R.34 |  |  | 1 meter Black steel schedule 40 dia. 8" | Rp. | 1072225
401 | MEP.R.35 |  |  | 1 unit Outdoor Hydrant Box | Rp. | 8003765
402 | MEP.R.36 |  |  | 1 unit Indoor Hydrant Box | Rp. | 9509225
403 | MEP.R.37 |  |  | 1 unit Hydrant Pillar | Rp. | 7859225
404 | MEP.R.38 |  |  | 1 unit Siamese Connection | Rp. | 5439225
405 | MEP.R.39 |  |  | 1 unit Check Valve dia. 4" | Rp. | 6429225
|  |  |  | 1 unit Gate Valve dia. 20mm | Rp. | 775000
406 | MEP.R.40 |  |  | 1 unit Gate Valve dia. 1" | Rp. | 819225
|  |  |  | 1 unit Gate Valve dia. 32mm | Rp. | 1100000
407 |  |  |  | 1 unit Gate Valve dia. 2" | Rp. | 3349225
|  |  |  | 1 unit Gate Valve dia. 65mm | Rp. | 4394225
408 |  |  |  | 1 unit Gate Valve dia. 3" | Rp. | 5439225
409 | MEP.R.41 |  |  | 1 unit Gate Valve dia. 4" | Rp. | 6869225
|  |  |  | 1 unit Gate Valve dia. 150mm | Rp. | 8750000
|  |  |  | 1 unit Gate Valve dia. 200mm | Rp. | 9250000
410 | MEP.R.42 |  |  | 1 unit Head Splinkler type pendent | Rp. | 217112
411 | MEP.R.43 |  |  | 1 unit BCV | Rp. | 20344225
| HPS | S |  | HARGA SATUAN PEKERJAAN GAS MEDIS
412 | MEP.S.1 |  |  | 1 unit Outlet Multipoin Oksigen | Rp. | 1699500
413 | MEP.S.2 |  |  | 1 unit Outlet Multipoin Fresh Air | Rp. | 2266000
414 | MEP.S.3 |  |  | 1 unit Sentral manual 2 x 2 + 4 tabung oksigen | Rp. | 62017587
415 | MEP.S.4 |  |  | 1 m' Copper tube type ASTM B819 dia. 3/4" | Rp. | 177854
416 | MEP.S.5 |  |  | 1 m' Copper tube type ASTM B819 dia. 7/8" | Rp. | 347122
417 | MEP.S.6 |  |  | 1 m' Copper tube type ASTM B819 dia. 1 1/8" | Rp. | 494484
418 | MEP.S.7 |  |  | 1 unit Bedhead Aluminium Standart type 4 Gas | Rp. | 3965500
419 | MEP.S.8 |  |  | 1 unit Automatic manifold oksigen | Rp. | 103103000
420 | MEP.S.9 |  |  | 1 unit Zone Box Valve type 4 Gas | Rp. | 22008525
421 | MEP.S.10 |  |  | 1 unit Valve Central oksigen | Rp. | 15862000
| HPS | T |  | HARGA SATUAN PEKERJAAN PANIC BUTTON
422 | MEP.T.1 |  |  | 1 Unit VISTA® Commercial Burglary Alarm Control Panel, 48 zone (8 zone built in and 40 zone by expansion module), eight partition, UL Listed, support up to 16 compatible four wire smoke detector, support scheduling. | Rp. | 13804560
423 | MEP.T.2 |  |  | 1 Unit KEYPAD,ALHPA,ADEMCO | Rp. | 1155000
424 | MEP.T.3 |  |  | 1 Unit 8ZN EXPANDER DO NOT USE W/CO (vista-20P compatible) | Rp. | 1674750
425 | MEP.T.4 |  |  | 1 Unit INGLE PANEL ENCLOSURE FOR IPAK2/PRO3000 | Rp. | 2310000
426 | MEP.T.5 |  |  | 1 Unit POWER SUPPLY-110V/220V FOR IP-AK2 & PRO3000. Support Battery charge function. | Rp. | 1532685
427 | MEP.T.6 |  |  | 1 Unit Panic Button with Key (3"x3") | Rp. | 404250
428 | MEP.T.7 |  |  | 1 Unit External Siren Set c/w : Strobe Light, Siren Horn, Tamper Switch & Siren Box | Rp. | 1617000

## Hit. ME
ANALISA HARGA SATUAN MEKANIKAL DAN ELEKTRIKAL
NO | URAIAN PEKERJAAN | SAT | HSP | Jasa Pasang | Alat Bantu | Harga satuan | KETERANGAN
1 | KABEL TRAY
| Alat bantu & penunjang | % |  |  |  |  | 2
| Jasa pasang & instalasi | % |  |  |  |  | 3.5
| Keuntungan+Over head | % |  |  |  |  | 10
| Weist | % |  |  |  |  | 1.5
Kabel Tray :
| ▪ Kabel Tray, uk. 100 mm x 100 mm | m' | 212371.5 | 6405 | 3660 | 183000
| ▪ Kabel Tray, uk. 150 mm x 100 mm | m' | 225137 | 6790 | 3880 | 194000
| ▪ Kabel Tray, uk. 200 mm x 100 mm | m' | 238289.3333 | 7186.6667 | 4106.6667 | 205333.3333
| ▪ Kabel Tray, uk. 300 mm x 100 mm | m' | 297861.6667 | 8983.3333 | 5133.3333 | 256666.6667
| ▪ Kabel Tray, uk. 400 mm x 100 mm | m' | 357434 | 10780 | 6160 | 308000
| ▪ Kabel Tray, uk. 500 mm x 100 mm | m' | 476965.5 | 14385 | 8220 | 411000
| ▪ Kabel Tray, uk. 600 mm x 100 mm | m' | 546595.5 | 16485 | 9420 | 471000
| ▪ Kabel Tray, uk. 700 mm x 100 mm | m' | 706744.5 | 21315 | 12180 | 609000
| ▪ Kabel Tray, uk. 800 mm x 100 mm | m' | 754325 | 22750 | 13000 | 650000
| ▪ Kabel Tray, uk. 900 mm x 100 mm | m' | 928400 | 28000 | 16000 | 800000
| ▪ Kabel Tray, uk. 1000 mm x 100 mm | m' | 1102475 | 33250 | 19000 | 950000
| ▪ Kabel Tray, uk. 100 mm x 50 mm | m' | 198445.5 | 5985 | 3420 | 171000
| ▪ Kabel Tray, uk. 150 mm x 50 mm | m' | 221655.5 | 6685 | 3820 | 191000
| ▪ Kabel Tray, uk. 200 mm x 50 mm | m' | 246026 | 7420 | 4240 | 212000
| ▪ Kabel Tray, uk. 300 mm x 50 mm | m' | 308693 | 9310 | 5320 | 266000
| ▪ Kabel Tray, uk. 400 mm x 50 mm | m' | 358594.5 | 10815 | 6180 | 309000
| ▪ Kabel Tray, uk. 500 mm x 50 mm | m' | 424743 | 12810 | 7320 | 366000
| ▪ Kabel Tray, uk. 600 mm x 50 mm | m' | 476965.5 | 14385 | 8220 | 411000
| ▪ Kabel Tray, uk. 700 mm x 50 mm | m' | 546595.5 | 16485 | 9420 | 471000
| ▪ Kabel Tray, uk. 800 mm x 50 mm | m' | 706744.5 | 21315 | 12180 | 609000
Kabel Ladder :
| ▪ Kabel Tray, uk. 100 mm x 100 mm | m' | 232100 | 7000 | 4000 | 200000
| ▪ Kabel Tray, uk. 150 mm x 100 mm | m' | 170187.325 | 5132.75 | 2933 | 146650
| ▪ Kabel Tray, uk. 200 mm x 100 mm | m' | 194499.8 | 5866 | 3352 | 167600
| ▪ Kabel Tray, uk. 300 mm x 100 mm | m' | 243124.75 | 7332.5 | 4190 | 209500
| ▪ Kabel Tray, uk. 400 mm x 100 mm | m' | 406175 | 12250 | 7000 | 350000
| ▪ Kabel Tray, uk. 500 mm x 100 mm | m' | 438669 | 13230 | 7560 | 378000
| ▪ Kabel Tray, uk. 600 mm x 100 mm | m' | 467681.5 | 14105 | 8060 | 403000
| ▪ Kabel Tray, uk. 700 mm x 100 mm | m' | 467681.5 | 14105 | 8060 | 403000
| ▪ Kabel Tray, uk. 800 mm x 100 mm | m' | 540793 | 16310 | 9320 | 466000
KABEL BCC
| BCC 6 mm2 (0,06 kg/m) | m' | 17987.75 | 542.5 | 310 | 15500
| BCC 10 mm2 (0,10 kg/m) | m' | 23442.1 | 707 | 404 | 20200
| BCC 16 mm2 (0,16 kg/m) | m' | 30056.95 | 906.5 | 518 | 25900
| BCC 25 mm2 (0,25 kg/m) | m' | 37484.15 | 1130.5 | 646 | 32300
| BCC 35 mm2 (0,35 kg/m) | m' | 47464.45 | 1431.5 | 818 | 40900
| BCC 50 mm2 (0,5 kg/m) | m' | 55355.85 | 1669.5 | 954 | 47700
| BCC 70 mm2 (0,7 kg/m) | m' | 74155.95 | 2236.5 | 1278 | 63900
| BCC 95 mm2 (0,95 kg/m) | m' | 110943.8 | 3346 | 1912 | 95600
| Coaxial Cable 50 mm | m' | 490775.45 | 14801.5 | 8458 | 422900
Kabel TR NYMHY/NYYHY :
| ▪ Kabel TR, NYMHY/NYYHY 2 x 0.75 mm² | m' | 27000 | 220.5 | 126 | 6300
| ▪ Kabel TR, NYMHY/NYYHY 2 x 1.5 mm² | m' | 30000 | 343 | 196 | 9800
| ▪ Kabel TR, NYMHY/NYYHY 2 x 2.5 mm² | m' | 37500 | 539 | 308 | 15400
| ▪ Kabel TR, NYMHY/NYYHY 3 x 1.5 mm² | m' | 45000 | 514.5 | 294 | 14700
Kabel N2XSY :
| ▪ Kabel TM, N2XSY 1 x 35 mm² | m' | 119531.5 | 3605 | 2060 | 103000
| ▪ Kabel TM, N2XSY 1 x 50 mm² | m' | 148544 | 4480 | 2560 | 128000
| ▪ Kabel TM, N2XSY 1 x 70 mm² | m' | 197285 | 5950 | 3400 | 170000
| ▪ Kabel TM, N2XSY 3 x 150 mm² | m' | 1334575 | 40250 | 23000 | 1150000
Kabel FRC :
| Surface Mounted LED 1 x 18 Watt | bh | 319137.5 | 9625 | 5500 | 275000
| Surface Mounted LED 1 x 18 Watt + Battery | bh | 493212.5 | 14875 | 8500 | 425000
| Surface Mounted LED Balk Type 2 x 18 Watt (Outbow) | bh | 346989.5 | 10465 | 5980 | 299000 |  |  | 0 | 0 |  |  | RM TLED 3 x 8 Watt + Cover
| Surface Mounted LED Balk Type 2 x 18 Watt (Outbow) + Battery | bh | 492052 | 14840 | 8480 | 424000 |  |  | 0 | 0 |  |  | RM TLED 3 x 8 Watt + Cover c/w Nicad Battery
| Floodlight LED Outdoor Type 2 x 100 Watt | bh | 762448.5 | 22995 | 13140 | 657000 |  |  | 0 | 0 |  |  | RM TLED 2 x 14 Watt + Cover
| Surface Mounted LED Tube Type 1 x 16 Watt + Battery | bh | 568645 | 17150 | 9800 | 490000 |  |  | 0 | 0 |  |  | RM TLED 2 x 14 Watt + Cover c/w Nicad Battery
| Surface Mounted LED TKO Type 2 x 16 Watt | bh | 377162.5 | 11375 | 6500 | 325000
| Surface Mounted LED TKO Type 2 x 16 Watt + Battery | bh | 568645 | 17150 | 9800 | 490000
| Outdoor Lighting 30 Watt c/w Tiang 2,5 Meter, MCB dan Pondasi | bh | 899387.5 | 27125 | 15500 | 775000
| Exit LED AL Hugo (set) | bh | 609262.5 | 18375 | 10500 | 525000
| RWL 100 MR16 ESS LED HLG 4.5W.36D.6500K | bh | 203087.5 | 6125 | 3500 | 175000
| Spotlight LED 6,5 Watt Outdoor Used (IP 65) | bh | 464200 | 14000 | 8000 | 400000 |  |  | 0 | 0 |  |  | RM TLED 1 x 14 Watt + Cover
| ARTO LED PANEL 6060 40W 6000K | bh | 522225 | 15750 | 9000 | 450000
| LED STRIP OSR BASIC FLEX BF400S-G3-840- 05 16.5W 24V | bh | 58025 | 1750 | 1000 | 50000
| SM D 160 FRZ ART 15W 6000K | bh | 365557.5 | 11025 | 6300 | 315000 |  |  | 0 | 0 |  |  | RM TLED 1 x 14 Watt + Cover c/w Nicad Battery
| RD 175 CN PREVALED COIN III-COB DC G2 25/840 40d elmnt 30/700 | bh | 371360 | 11200 | 6400 | 320000
| Surface Mounted TL LED 2 x 16 W (Outbow) | bh | 493212.5 | 14875 | 8500 | 425000
| Surface Mounted TL LED 2 x 16 W (Outbow) + Battery | bh | 1032845 | 31150 | 17800 | 890000 |  |  | 0 | 0 |  |  | TLED 2x14 Watt (Balk) c/w Nicad Battery
| Downlight Outbow 7 Watt | bh | 314495.5 | 9485 | 5420 | 271000 |  |  | 0 | 0 |  |  | TLED 1x14 Watt (Balk)
| Lampu Wastafel LED 1 x 14 watt | bh | 262273 | 7910 | 4520 | 226000 |  |  | 0 | 0 |  |  | Lampu Wastafel LED 1 x 14 watt
| Downlight Recessed Mounted 12 Watt | bh | 232100 | 7000 | 4000 | 200000 |  |  | 0 | 0 |  |  | Down Light LED E27 13 Watt Bulb + Cover
| Downlight Recessed Mounted 12 Watt + Battery | bh | 957992.75 | 28892.5 | 16510 | 825500 |  |  | 0 | 0 |  |  | Down Light LED E27 13 Watt Bulb + Cover c/w Nicad Battery
| Downlight Recessed Mounted 8 Watt | bh | 163050.25 | 4917.5 | 2810 | 140500 |  |  | 0 | 0 |  |  | Down Light LED E27 6 Watt Bulb + Cover
| Downlight Recessed Mounted 8 Watt + Battery | bh | 711966.75 | 21472.5 | 12270 | 613500 |  |  | 0 | 0 |  |  | Down Light LED E27 6 Watt Bulb + Cover + Nicad Battery
| Downlight Recessed Mounted LED E27 6 Watt + BATTERY | bh | 783917.75 | 23642.5 | 13510 | 675500
| Lux Sensor | bh | 203087.5 | 6125 | 3500 | 175000
| LED Flat Lamp 22 Watt 4.000 K | bh | 994548.5 | 29995 | 17140 | 857000
| Spot Light LED 10W | bh | 158988.5 | 4795 | 2740 | 137000 |  |  | 0 | 0 |  |  | Spot Light LED 10W
| Lampu Baret LED E27 10,5 Watt Bulb | bh | 121852.5 | 3675 | 2100 | 105000 |  |  | 0 | 0 |  |  | Lampu Baret LED E27 10,5 Watt Bulb
| Lampu Baret LED E27 10,5 Watt Bulb c/w Nicad Battery | bh | 718929.75 | 21682.5 | 12390 | 619500 |  |  | 0 | 0 |  |  | Lampu Baret LED E27 10,5 Watt Bulb c/w Nicad Battery
| Exit Lamp LED 10 Watt | bh | 724152 | 21840 | 12480 | 624000 |  |  | 0 | 0 |  |  | Exit Lamp LED 8 Watt
| Exit Light LED 1 x 8 Watt + Battery | bh | 1420452 | 42840 | 24480 | 1224000
| Lampu Strip LED + Trafo 5 meter / roll | bh | 131136.5 | 3955 | 2260 | 113000 |  |  | 0 | 0 |  |  | Lampu Strip LED + Trafo 5 meter / roll
| Lampu Bed / Periksa LED 29 Watt | bh | 522225 | 15750 | 9000 | 450000
| Inspection Lamp TL LED 9 Watt | bh | 104445 | 3150 | 1800 | 90000
| Lampu Strip LED + Trafo 5 meter / roll | bh | 145062.5 | 4375 | 2500 | 125000
| Stop Kontak | bh | 63827.5 | 1925 | 1100 | 55000
| Stop Kontak 1 Ph 200 Watt | bh | 63827.5 | 1925 | 1100 | 55000
| Stop Kontak 1 Ph 200 Watt Backup Trafo Isolasi backup UPS | bh | 63827.5 | 1925 | 1100 | 55000
| Stop Kontak Bed 1 Ph 200 Watt | bh | 63827.5 | 1925 | 1100 | 55000
| Stop Kontak Outbow 10A 1P 2 x 100 W (Di Meja) | bh | 278520 | 8400 | 4800 | 240000
| Stop Kontak 16A 1P 400 W (Hand Dryer) | bh | 359755 | 10850 | 6200 | 310000
| Stop Kontak Ceiling TV 1Ph 200 Watt | bh | 63827.5 | 1925 | 1100 | 55000
| Stop Kontak Hand Dryer 1000 Watt | bh | 63827.5 | 1925 | 1100 | 55000
| Grid Switch 8 Gang | bh | 211791.25 | 6387.5 | 3650 | 182500
| Grid Switch 6 Gang | bh | 188581.25 | 5687.5 | 3250 | 162500
| Grid Switch 4 Gang | bh | 153766.25 | 4637.5 | 2650 | 132500
| Saklar 3 Gang | bh | 110247.5 | 3325 | 1900 | 95000
| Saklar 2 Gang | bh | 92840 | 2800 | 1600 | 80000
| Saklar 1 Gang | bh | 75432.5 | 2275 | 1300 | 65000
| NYYHY 4 x 1,5 mm2 | m' | 28002.865 | 844.55 | 482.6 | 24130
| FRC 4 x 10 mm2 + BC 10 mm2 | m' | 153186 | 4620 | 2640 | 132000
| FRC 4 x 1 x 35 mm2 + BC 35 mm2 | m' | 377162.5 | 11375 | 6500 | 325000
| FRC 4 x 1 x 16 mm2 + BC 16 mm2 | m' | 284322.5 | 8575 | 4900 | 245000
| Tubes PVC - Diam. 110 MM RAL 7000 | M | 284322.5 | 8575 | 4900 | 245000
| Tubes PVC - Diam. 110 MM Transparent | M | 1846355.5 | 55685 | 31820 | 1591000
| Bend R=800, RAL 7001, Grey | Buah | 1975171 | 59570 | 34040 | 1702000
| Bend R=800, RAL 7001, Transparent | Buah | 4283405.5 | 129185 | 73820 | 3691000
| Sleeve | Buah | 107926.5 | 3255 | 1860 | 93000
| Cable 2x2x0.22 + 3x2.5F | M | 227458 | 6860 | 3920 | 196000
| Long Carrier with 2xChips | Buah | 4484172 | 135240 | 77280 | 3864000
| Short Carrier with 2xChips | Buah | 4219578 | 127260 | 72720 | 3636000
| Supporting Material | Lot | 46420000 | 1400000 | 800000 | 40000000
| Biaya Instalasi | Ls | 58025000 | 1750000 | 1000000 | 50000000
| Bottom Loading Station | Unit | 33760105.5 | 1018185 | 581820 | 29091000
| Unit ATS (Automatic Transfer Switch) 4 Pole 5000 Ampere lengkap dengan Battery Charger, AMF Modul dan Kontrol Relay | Unit | 233956800 | 7056000 | 4032000 | 201600000
| Standing Rack 20 U | Unit | 8967183.5 | 270445 | 154540 | 7727000
| Top Loading Station | Unit | 52222500 | 1575000 | 900000 | 45000000
| Ampere Meter | Unit | 416039.25 | 12547.5 | 7170 | 358500
| Volt Meter | Unit | 647559 | 19530 | 11160 | 558000
| Straight Length | m | 17407500 | 525000 | 300000 | 15000000
| Flange End | Nos | 10444500 | 315000 | 180000 | 9000000
| Elbow | Nos | 7543250 | 227500 | 130000 | 6500000
| Flexible Bar | Nos | 4061750 | 122500 | 70000 | 3500000
| Cross Bar | Nos | 8703750 | 262500 | 150000 | 7500000
| Flexible Housing | Nos | 5222250 | 157500 | 90000 | 4500000
| Hanger | Set | 1740750 | 52500 | 30000 | 1500000
FIRE ALARM
| MC-FA (Semi Addressable) Kap : 1 loops | unit | 49423374 | 1490580 | 851760 | 42588000
| MCP-FA (Full Addressable Umum Kapasitas 2 Loop expandable) | unit | 91679500 | 2765000 | 1580000 | 79000000
| Addressable Monitor Module u/ Detektor | unit | 3829650 | 115500 | 66000 | 3300000
| Addressable Control Module u/ Horn & Stobe | unit | 3365450 | 101500 | 58000 | 2900000
| Addressable Mini Module u/ Manual call point / Break Glass | unit | 3365450 | 101500 | 58000 | 2900000
| Addressable Mini Module (2 input) Flow Switch / BCV | unit | 3365450 | 101500 | 58000 | 2900000
| Addressable Relay Module P. AC | unit | 3365450 | 101500 | 58000 | 2900000
| Addressable Relay Module Pressurized Fan | unit | 3365450 | 101500 | 58000 | 2900000
| ACTIVE REPEATER ANNUNCIATOR W/ 7 TOUCHSCREEN | unit | 26111250 | 787500 | 450000 | 22500000
| MCFA BATTERY | unit | 4932125 | 148750 | 85000 | 4250000
| Isolator Module | unit | 1508650 | 45500 | 26000 | 1300000
| Zone Interface Module for Sensors & Breakglass | unit | 1218525 | 36750 | 21000 | 1050000
| OUTPUT RELAY MODULE | unit | 2553100 | 77000 | 44000 | 2200000
| Fixed Detector | unit | 416619.5 | 12565 | 7180 | 359000
| Instalasi Peralatan Utama | lot | 5222250 | 157500 | 90000 | 4500000
| Terminal Box Fire Alarm lengkap dengan Module (TBFA.3) | unit | 1078104.5 | 32515 | 18580 | 929000
| Test Box Terminal Bar | unit | 4206812.5 | 126875 | 72500 | 3625000
| Horn & Strobe | bh | 962054.5 | 29015 | 16580 | 829000
| Manual Break Glass | bh | 551237.5 | 16625 | 9500 | 475000
| Addressable Fixed Heat Detector | bh | 1321809.5 | 39865 | 22780 | 1139000
| Addressable ROR Detector | bh | 393409.5 | 11865 | 6780 | 339000
| Addressable Smoke Detector | bh | 502496.5 | 15155 | 8660 | 433000
| Photoelectric Smoke Detector Konvensional | bh | 830918 | 25060 | 14320 | 716000
| Rate of Rise Detector Konvensional | bh | 710226 | 21420 | 12240 | 612000
| Fire Intercom Jack | bh | 705584 | 21280 | 12160 | 608000
| End off line | bh | 705584 | 21280 | 12160 | 608000
| Manual Alarm Push Button | bh | 1798775 | 54250 | 31000 | 1550000
| UPS 1 KVA (Backup Battery 4 Jam Rechargeable) | bh | 133457500 | 4025000 | 2300000 | 115000000
| Surge Arester type 2/3P+N 20kA | set | 957412.5 | 28875 | 16500 | 825000
| Surge Arester 3P+N 65 kA |  | 7485225 | 225750 | 129000 | 6450000
| Kabel Kontrol STP 18 AWG 2 Pair + PVC HI Conduit dia. 20 mm | m' | 214692.5 | 6475 | 3700 | 185000
| Lampu tanda | bh | 185680 | 5600 | 3200 | 160000
| Flasher Lamp | bh | 145062.5 | 4375 | 2500 | 125000
| CAPASITOR BANK 600 KVAR / 525 V ; 12 STEP | bh | 229900852.5 | 6933675 | 3962100 | 198105000
| Jamb door (frame) stainless steel hairline (narrow) | unit | 3191375 | 96250 | 55000 | 2750000
PEKERJAAN SOUND SYSTEM
| JB-SS Lt. 4 10" | bh | 1132648 | 34160 | 19520 | 976000
| Sistem Controller (Mixer Pre Amp + Equalizer) | unit | 22339625 | 673750 | 385000 | 19250000
| Power Mixer Amplifier 480 W | unit | 7543250 | 227500 | 130000 | 6500000
| Power Mixer Amplifier 120 W | unit | 4642000 | 140000 | 80000 | 4000000
| Junction Box | set | 290125 | 8750 | 5000 | 250000
| CD/MMC/USB Player c/w FM Tunner | set | 6382750 | 192500 | 110000 | 5500000
| Box Speaker 6 Watt | bh | 1132648 | 34160 | 19520 | 976000
| Volume Control | bh | 508299 | 15330 | 8760 | 438000
| Car Call Paging Microphone | bh | 4932125 | 148750 | 85000 | 4250000
| Emergency Speaker 6 Watt | bh | 185680 | 5600 | 3200 | 160000
| Dispersion Speaker | bh | 307532.5 | 9275 | 5300 | 265000
| ZS-F2000BM | bh | 2628532.5 | 79275 | 45300 | 2265000
| Rack Cabinet | bh | 8196611.5 | 247205 | 141260 | 7063000
| Horn Speaker 15 Watt | bh | 440990 | 13300 | 7600 | 380000
PEKERJAAN DATA DAN TELEPON
| Rack Switch 4U c/w Accessories + Kabel di dalam ruang panel sesuai gambar dan spesifikasi | Unit | 10141609.5 | 305865 | 174780 | 8739000
| Horizontal Cable Manager 1U | Unit | 344668.5 | 10395 | 5940 | 297000
| Patch Panel 48 Ports | Unit | 3764662 | 113540 | 64880 | 3244000
| Patch Panel 36 Ports | Unit | 3554611.5 | 107205 | 61260 | 3063000
| Patch Panel 32 Ports | Unit | 3144955 | 94850 | 54200 | 2710000
| Patch Panel 24 Ports | Unit | 3597550 | 108500 | 62000 | 3100000
| Patch Panel 12 Ports | Unit | 1372871.5 | 41405 | 23660 | 1183000
| FO Connector | Unit | 1276550 | 38500 | 22000 | 1100000
| Access Point | Unit | 33654500 | 1015000 | 580000 | 29000000
| Instalasi Acces Point | titik | 638275 | 19250 | 11000 | 550000
| Terminal Box Telpon (TB.TP.1.C) kapasitas 50 pair | Unit | 1087388.5 | 32795 | 18740 | 937000
| Terminal Box Telpon (TB.TP.1B) kapasitas 40 pair | Unit | 1078104.5 | 32515 | 18580 | 929000
| Terminal Box Telpon (TB.TP.SB) kapasitas 30 pair | Unit | 1305562.5 | 39375 | 22500 | 1125000
| Terminal Box Telpon (TB.TP.1B) kapasitas 20 pair | Unit | 1196475.5 | 36085 | 20620 | 1031000
| Terminal Box Telpon (TB.TP.3C) kapasitas 10 pair | Unit | 1160500 | 35000 | 20000 | 1000000
| Kabel UTC 20 (2 x 0,6 mm2) di dalam pipa conduit PVC dia. 20 mm | m' | 212371.5 | 6405 | 3660 | 183000
| Intalasi Kabel UTP Cat 6 dalam Konduit PVC HI 20 mm untuk Access Point | m' | 42938.5 | 1295 | 740 | 37000
| Intalasi Kabel UTP Cat 6 dalam KOnduit PVC HI 20 mm untuk Data | titik | 681213.5 | 20545 | 11740 | 587000
| Intalasi Kabel ITC 2 x 2 x d.0,6 mm dalam KOnduit PVC HI 20 mm untuk Telpon | titik | 449113.5 | 13545 | 7740 | 387000
| Hand set Telephone single line | Unit | 1439020 | 43400 | 24800 | 1240000
| Unit Sentral IP Telepon (IP PBX) | set | 185680000 | 5600000 | 3200000 | 160000000
| Wallmount Rack 15 U (depth 550 mm) c/w horisontal kabel managemen | bh | 2553100 | 77000 | 44000 | 2200000
| Wiring Management 1U | bh | 808868.5 | 24395 | 13940 | 697000
| UTP Cat 6 Patch Panel 48 Port Loaded | bh | 4132540.5 | 124635 | 71220 | 3561000
| UTP Cat 6 Patch Panel 24 Port Loaded | bh | 3771625 | 113750 | 65000 | 3250000
| UTP Cat 6 Patch Panel 12 Port Loaded | bh | 2437050 | 73500 | 42000 | 2100000
| UTP Cat 6 Patch Cord, 1m | bh | 487410 | 14700 | 8400 | 420000
| Patch Cord 48 Ports | bh | 41580715 | 1254050 | 716600 | 35830000
| Patch Cord 36 Ports | bh | 6371145 | 192150 | 109800 | 5490000
| Patch Cord 32 Ports | bh | 4297331.5 | 129605 | 74060 | 3703000
| Patch Cord 24 Ports | bh | 5123607.5 | 154525 | 88300 | 4415000
| Patch Cord 16 Ports | bh | 3708958 | 111860 | 63920 | 3196000
| Patch Cord 8 Ports | bh | 5681808 | 171360 | 97920 | 4896000
| Outlet Access Point RJ 45 | bh | 135778.5 | 4095 | 2340 | 117000
| Outlet Data RJ 45 | bh | 135778.5 | 4095 | 2340 | 117000
| Outlet Telepon RJ 11 | bh | 135778.5 | 4095 | 2340 | 117000
| Patch Panel UTP 24 Ports Loaded | Unit | 2584433.5 | 77945 | 44540 | 2227000
| Cat 6 Patchcord 4 Feet | bh | 555879.5 | 16765 | 9580 | 479000
| Wireless Controller 1 AP Adder License | Unit | 3067201.5 | 92505 | 52860 | 2643000
| SWSS UPGRADES Wireless Controller 1 AP Ad | Unit | 1154697.5 | 34825 | 19900 | 995000
| OTB 24 Ports, Lengkap Dengan Pigtail SC 1 Meter dan Adapter | Unit | 6382750 | 192500 | 110000 | 5500000
| Connector Adapter | Unit | 580250 | 17500 | 10000 | 500000
| Pigtail LC SM | Unit | 348150 | 10500 | 6000 | 300000
| Fusion Slave | Unit | 116050 | 3500 | 2000 | 100000
| Cable Patch Cord Singlemode Lc-Lc ( Duplex 2m ) | Unit | 348150 | 10500 | 6000 | 300000
| Cable Patch Cord UTP RJ45 ( 2m ) | Unit | 87037.5 | 2625 | 1500 | 75000
| Face Plate 1 hole | Unit | 93420.25 | 2817.5 | 1610 | 80500
| Modul SFP | Unit | 3481500 | 105000 | 60000 | 3000000
| Konektor RJ 45 Cat.6 | Unit | 69630 | 2100 | 1200 | 60000
| IP PBX 200 Extension 2 CO, Base Users / Max Users 137 / 200 | Unit | 58025 | 1750 | 1000 | 50000
| JB Telephone | Unit | 696300 | 21000 | 12000 | 600000
| General Alarm Digital Input | Unit | 12765500 | 385000 | 220000 | 11000000
| Battery Genset Digital Input | Unit | 348150 | 10500 | 6000 | 300000
| Digital Keyboard | set | 290125 | 8750 | 5000 | 250000
| LED Indicator | Unit | 63827.5 | 1925 | 1100 | 55000
Kabel
| - ITC 50 (2 x 0,6 mm2) | m' | 87037.5 | 2625 | 1500 | 75000
| - ITC 40 (2 x 0,6 mm2) | m' | 69630 | 2100 | 1200 | 60000
| - ITC 30 (2 x 0,6 mm2) | m' | 69630 | 2100 | 1200 | 60000
| - ITC 20 (2 x 0,6 mm2) | m' | 52222.5 | 1575 | 900 | 45000
| - ITC 10 (2 x 0,6 mm2) | m' | 52222.5 | 1575 | 900 | 45000
PEKERJAAN MATV
| Antena Parabola 12 Feet + Tiang | ttk | 6513886.5 | 196455 | 112260 | 5613000
| Antena UHF / VHF lengkap dengan tiang dan pondasi | unit | 3705476.5 | 111755 | 63860 | 3193000
| Antena Dish ODU 80 CM Cakrawarta + Tiang | ttk | 6513886.5 | 196455 | 112260 | 5613000
| Tiang Antena | lot | 3531401.5 | 106505 | 60860 | 3043000
| Pondasi Antena | lot | 2522927 | 76090 | 43480 | 2174000
| Pondasi Parabola | lot | 2522927 | 76090 | 43480 | 2174000
| Power Divider | set | 698621 | 21070 | 12040 | 602000
| Decoder Modulator 8 input chnnel | set | 0 | 0 | 0
| Active Combiner, c/w Konector | unit | 13572047.5 | 409325 | 233900 | 11695000
| Booster RF | unit | 1695490.5 | 51135 | 29220 | 1461000
| Splitter 8 Way | Unit | 1009635 | 30450 | 17400 | 870000
| 19" Close Rack 42U c/w accessories | unit | 8196611.5 | 247205 | 141260 | 7063000
| Pengkabelan & Aksessories di Headend Kabel RG 11, + PVC Konduit H.I | lot | 5744475 | 173250 | 99000 | 4950000
| Splitter 6 Way | Unit | 545435 | 16450 | 9400 | 470000
| Splitter 4 Way | Unit | 490891.5 | 14805 | 8460 | 423000
| Splitter 2 Way | Unit | 266915 | 8050 | 4600 | 230000
| Layar Proyektor 60 Inch 1524x1524 mm | Unit | 3481500 | 105000 | 60000 | 3000000
| Layar Proyektor 120 Inch 3050x3050 mm | Unit | 5802500 | 175000 | 100000 | 5000000
| Instalasi kabel Outlet TV, coaxial RG6 (5C/2 volt) dakan konduit PVC HI dia. 20 mm | titik | 574447.5 | 17325 | 9900 | 495000
| Instalasi kabel Splitter, Coaxial RG-11 (7C) dalam konduit PVC HI dia. 20 mm | m | 58025 | 1750 | 1000 | 50000
PEKERJAAN CCTV
| Dome IP Camera 90° | bh | 754325 | 22750 | 13000 | 650000
| Outdoor Bullet IP Camera 90° | bh | 2303592.5 | 69475 | 39700 | 1985000
| Bullet IP Camera 90° | bh | 5744475 | 173250 | 99000 | 4950000
| Camera Capture Plat c/w Tiang sirene + Kerangkeng + Sirine + Rotary | Unit | 7125470 | 214900 | 122800 | 6140000
| Fixed Dome Color IP Camera 6 MP | bh | 3481500 | 105000 | 60000 | 3000000
| Fixed Box Color IP Camera lengkap dengan Indoor Housing (1/1.9 Progressive Scan Cmos) | bh | 5222250 | 157500 | 90000 | 4500000
| Vidiotron indoor | m2 | 62667000 | 1890000 | 1080000 | 54000000
| Vidiotron outdoor | m2 | 62667000 | 1890000 | 1080000 | 54000000
PEKERJAAN NURSE CALL
| IP Based Master Terminal (2-Ways Communication & call history) | Unit | 111300073.5 | 3356745 | 1918140 | 95907000
| IP Based LCD Corridor Display | Unit | 44447150 | 1340500 | 766000 | 38300000
| LED Door Light | Buah | 2050603.5 | 61845 | 35340 | 1767000
| Patient's Bed Terminal with Holder | Buah | 4014169.5 | 121065 | 69180 | 3459000
| IP Based Room Terminal (Assistance Button, Nurse Present Button, Code Blue, and Cancel Button, 2-Ways Communication with Voice) | Buah | 8502983.5 | 256445 | 146540 | 7327000
| Emergency Call/Toilet Terminal | Buah | 2604162 | 78540 | 44880 | 2244000
Peralatan Utama Server :
| Server Storage 24 Tera QNAP TS-1273AU- RP-8G + 2 TB x 12 | unit | 93130125 | 2808750 | 1605000 | 80250000
| Server VM 2 x 64 Core | unit | 17697625 | 533750 | 305000 | 15250000
| Environment monitoring | unit | 290125000 | 8750000 | 5000000 | 250000000
| Router | unit | 19728500 | 595000 | 340000 | 17000000
| Patchcord Fiber optik | unit | 3481500 | 105000 | 60000 | 3000000
| End Of Line | unit | 290125 | 8750 | 5000 | 250000
| SQL Server | unit | 15086500 | 455000 | 260000 | 13000000
| Rack, PoE injector Data Switch | unit | 15109710 | 455700 | 260400 | 13020000
| SFP+ 10G | unit | 6382750 | 192500 | 110000 | 5500000
| C9300L-24T-4X-A Catalyst 9300L 24 P data, Network Essentials, 4x10G Uplink | unit | 11024750 | 332500 | 190000 | 9500000
| OTB | unit | 4061750 | 122500 | 70000 | 3500000
PEKERJAAN ANTRIAN
| Server IP CCTV 2 NVR, 192 TB HDD | unit | 59127475 | 1783250 | 1019000 | 50950000
| Switch Gigabit 16 port | unit | 1421612.5 | 42875 | 24500 | 1225000
| UTP CAT6 Cable + RJ45 + conduit | m | 67309 | 2030 | 1160 | 58000
| Rack Wall Mounted 8U | unit | 4351875 | 131250 | 75000 | 3750000
| Display Unit TV Monitor LED 42 inch | unit | 4642000 | 140000 | 80000 | 4000000
| Switch Hub PP 12 Port (Hub.1C) | unit | 247186.5 | 7455 | 4260 | 213000
| Counter Display Personal Computer | unit | 3438561.5 | 103705 | 59260 | 2963000
| Pressure Switch + instalasi | unit | 1740750 | 52500 | 30000 | 1500000
| Signage Controller | unit | 11895125 | 358750 | 205000 | 10250000
| Zonal Controller | unit | 4816075 | 145250 | 83000 | 4150000
| UTP CAT 6 + PVC Conduit 20 mm | titik | 2625051 | 79170 | 45240 | 2262000
| Instalasi Kabel HDMI Viewer | titik | 1740750 | 52500 | 30000 | 1500000
| Counter Display Device | unit | 4051305.5 | 122185 | 69820 | 3491000
| Wifi Access Point (Wifi 6 Radius 50 M) | unit | 2796805 | 84350 | 48200 | 2410000
| Display Unit LED TV 43" with Wall Bracket and Controller | unit | 4061750 | 122500 | 70000 | 3500000
| Switch Hub PP 24 Port (Hub.1A) | unit | 1334575 | 40250 | 23000 | 1150000
| Instalasi Power NVR & Monitor CCTV | titik | 742720 | 22400 | 12800 | 640000
PEKERJAAN PLUMBING
Pipa PPR80 - PN20
| 1/2"(15) | m' | 40617.5 | 1225 | 700 | 35000 |  |  | 64185.462 | 100312.1955 | 158939.6985 | 225037.5765 | 323437.356 | 483363.144 | 0 | 1647320.9145
| 3/4"(20) | m' | 54543.5 | 1645 | 940 | 47000
| 1"(25) | m' | 76593 | 2310 | 1320 | 66000
| 1 1/4"(32) | m' | 99803 | 3010 | 1720 | 86000 |  |  | 1/2"(15)
| 1 1/2"(40) | m' | 112568.5 | 3395 | 1940 | 97000 |  |  | 3/4"(20)
| 2"(50) | m' | 171754 | 5180 | 2960 | 148000
| 2 1/2"(65) | m' | 227458 | 6860 | 3920 | 196000
| 3"(80) | m' | 382965 | 11550 | 6600 | 330000
| 4"(100) | m' | 487410 | 14700 | 8400 | 420000
| 6"(150) | m' | 1661836 | 50120 | 28640 | 1432000
1 1/4"(32)
| Pipa PPR80 - PN10 | [7 empty] | 5"(125)
| 1/2"(15) | m' | 34815 | 1050 | 600 | 30000 |  |  | 61555.89 | 97443.5715 | 136349.2845 | 196799.559 | 292270.9515 | 996069.921
| 3/4"(20) | m' | 39457 | 1190 | 680 | 34000 |  |  | 8"(200)
| 1"(25) | m' | 87037.5 | 2625 | 1500 | 75000 |  |  | 10"(250)
| 11/4"(32) | m' | 226297.5 | 6825 | 3900 | 195000 |  |  | 12"(300)
| 11/2"(40) | m' | 243705 | 7350 | 4200 | 210000 |  |  | 14"(350)
| 2"(50) | m' | 243705 | 7350 | 4200 | 210000 |  |  | 16"(400)
| 21/2"(65) | m' | 300569.5 | 9065 | 5180 | 259000
| 3"(80) | m' | 400372.5 | 12075 | 6900 | 345000
| 4"(100) | m' | 410817 | 12390 | 7080 | 354000
| 6"(150) | m' | 540793 | 16310 | 9320 | 466000
| Talang Tegak dia. 200 mm | m' | 656843 | 19810 | 11320 | 566000
| Talang Tegak dia. 150 mm | m' | 430545.5 | 12985 | 7420 | 371000
| Talang Tegak dia. 100 mm | m' | 220495 | 6650 | 3800 | 190000
| Talang Tegak dia. 80 mm | m' | 145062.5 | 4375 | 2500 | 125000 |  |  | 39682.632 | 61555.89 | 97443.5715 | 136349.2845 | 196799.559 | 292270.9515 | 996069.921
Roof Drain :
| - dia. 200 mm | unit | 667287.5 | 20125 | 11500 | 575000
| - dia. 150 mm | unit | 551237.5 | 16625 | 9500 | 475000
| - dia. 100 mm | unit | 461879 | 13930 | 7960 | 398000
| - dia. 80 mm | unit | 435187.5 | 13125 | 7500 | 375000
| dia. 65 mm | unit | 388767.5 | 11725 | 6700 | 335000
| dia. 50 mm | unit | 377162.5 | 11375 | 6500 | 325000
Floor Clean Out :
| - dia. 200 mm | unit | 789140 | 23800 | 13600 | 680000
| - dia. 150 mm | unit | 575608 | 17360 | 9920 | 496000
| - dia. 100 mm | unit | 507138.5 | 15295 | 8740 | 437000
| - dia. 80 mm | unit | 388767.5 | 11725 | 6700 | 335000
| - dia. 65 mm | unit | 394570 | 11900 | 6800 | 340000
| - dia. 50 mm | unit | 371360 | 11200 | 6400 | 320000
Supply
| - dia. 200 mm | m' | 1740750 | 52500 | 30000 | 1500000
| - dia. 80 mm | m' | 584892 | 17640 | 10080 | 504000
| - dia. 65 mm | m' | 417780 | 12600 | 7200 | 360000
| - dia. 50 mm | m' | 301730 | 9100 | 5200 | 260000
| - dia. 40 mm | m' | 197285 | 5950 | 3400 | 170000
| - dia. 25 mm | m' | 91679.5 | 2765 | 1580 | 79000
| - dia. 20 mm | m' | 56864.5 | 1715 | 980 | 49000
Gate Valve 10K
| GV dia. 250 mm | bh | 5280275 | 159250 | 91000 | 4550000
| GV dia. 200 mm | bh | 11546975 | 348250 | 199000 | 9950000
| GV dia. 150 mm | bh | 8413625 | 253750 | 145000 | 7250000
| GV dia. 150 mm | bh | 7021025 | 211750 | 121000 | 6050000
| GV dia. 100 mm | bh | 4862495 | 146650 | 83800 | 4190000
| GV dia. 80 mm | bh | 3858662.5 | 116375 | 66500 | 3325000
| GV dia. 65 mm | bh | 3338758.5 | 100695 | 57540 | 2877000
| GV dia. 50 mm | bh | 1529539 | 46130 | 26360 | 1318000
| GV dia. 40 mm | bh | 1466872 | 44240 | 25280 | 1264000
| GV dia. 32 mm | bh | 1206920 | 36400 | 20800 | 1040000
| GV dia. 25 mm | bh | 3857502 | 116340 | 66480 | 3324000 |  | 1837000
| GV dia. 20 mm | bh | 681213.5 | 20545 | 11740 | 587000
| GV dia. 15 mm | bh | 406175 | 12250 | 7000 | 350000
Check Valve 10K
| CV dia. 200 mm | bh | 10736946 | 323820 | 185040 | 9252000
| CV dia. 150 mm | bh | 7487546 | 225820 | 129040 | 6452000
| CV dia. 100 mm | bh | 4586296 | 138320 | 79040 | 3952000
| CV dia. 80 mm | bh | 3889996 | 117320 | 67040 | 3352000
| CV dia. 65 mm | bh | 3453648 | 104160 | 59520 | 2976000
| CV dia. 50 mm | bh | 2042480 | 61600 | 35200 | 1760000
| CV dia. 40 mm | bh | 1918306.5 | 57855 | 33060 | 1653000
| CV dia. 32 mm | bh | 1450625 | 43750 | 25000 | 1250000
| CV dia. 25 mm | bh | 1108277.5 | 33425 | 19100 | 955000
Strainer 10K
| STR dia. 200 mm | bh | 10154375 | 306250 | 175000 | 8750000
| STR dia. 150 mm | bh | 7543250 | 227500 | 130000 | 6500000
| STR dia. 100 mm | bh | 3771625 | 113750 | 65000 | 3250000
| STR dia. 80 mm | bh | 3464092.5 | 104475 | 59700 | 2985000
| STR dia. 65 mm | bh | 4276442.5 | 128975 | 73700 | 3685000
| STR dia. 50 mm | bh | 3945700 | 119000 | 68000 | 3400000
| STR dia. 40 mm | bh | 1204599 | 36330 | 20760 | 1038000
| STR dia. 32 mm | bh | 986425 | 29750 | 17000 | 850000
| STR dia. 25 mm | bh | 870375 | 26250 | 15000 | 750000
Fleksibel Joint 10K
| FJ dia. 200 mm | bh | 2495075 | 75250 | 43000 | 2150000
| FJ dia. 150 mm | bh | 1914825 | 57750 | 33000 | 1650000
| FJ dia. 100 mm | bh | 1102475 | 33250 | 19000 | 950000
| FJ dia. 80 mm | bh | 5202521.5 | 156905 | 89660 | 4483000
| FJ dia. 65 mm | bh | 910992.5 | 27475 | 15700 | 785000
| FJ dia. 50 mm | bh | 731115 | 22050 | 12600 | 630000
| FJ dia. 40 mm | bh | 551237.5 | 16625 | 9500 | 475000
| FJ dia. 32 mm | bh | 475805 | 14350 | 8200 | 410000
| FJ dia. 25 mm | bh | 435187.5 | 13125 | 7500 | 375000
Foot Valve (FV)
| FV dia. 200 mm | bh | 9342025 | 281750 | 161000 | 8050000
| FV dia. 150 mm | bh | 7624485 | 229950 | 131400 | 6570000
| FV dia. 100 mm | bh | 6382750 | 192500 | 110000 | 5500000
| FV dia. 80 mm | bh | 4061750 | 122500 | 70000 | 3500000
| FV dia. 65 mm | bh | 3365450 | 101500 | 58000 | 2900000
| FV dia. 50 mm | bh | 2843225 | 85750 | 49000 | 2450000
| FV dia. 40 mm | bh | 2437050 | 73500 | 42000 | 2100000
| FV dia. 32 mm | bh | 2204950 | 66500 | 38000 | 1900000
| FV dia. 25 mm | bh | 2030875 | 61250 | 35000 | 1750000
Floater Valve 10K
| Automatic Relief Valve | unit | 9864250 | 297500 | 170000 | 8500000
| Water flow meter (FM) | unit | 4551481 | 137270 | 78440 | 3922000
| Water Hammer Arester Dia. 50 mm | unit | 2146925 | 64750 | 37000 | 1850000
| Pengadaan dan pemasangan P trap, dia. 50 mm | unit | 406175 | 12250 | 7000 | 350000
| Pressure Gauge | bh | 1656033.5 | 49945 | 28540 | 1427000
| WLC + Pengkabelan | unit | 1508650 | 45500 | 26000 | 1300000
| Pasang Safety Valve dia. 200 mm | unit | 10444500 | 315000 | 180000 | 9000000
| Supervisory Panel | unit | 20308750 | 612500 | 350000 | 17500000
| Barrier Gate Access | unit | 31913750 | 962500 | 550000 | 27500000
| Vortex Plate 200 mm | unit | 2843225 | 85750 | 49000 | 2450000
| Automatic Rescue Device | unit | 20714925 | 624750 | 357000 | 17850000
| Automatic Air Vent + Valve 25 mm (klas 16K) | unit | 1914825 | 57750 | 33000 | 1650000
| Automatic Air Vent + Valve, Ø100 | unit | 5396325 | 162750 | 93000 | 4650000
| Vent Cup 100 mm VT | unit | 1102475 | 33250 | 19000 | 950000
| Star Delta | unit | 2088900 | 63000 | 36000 | 1800000
| Tombol switch Exhaust Fan ON, OFF | unit | 232100 | 7000 | 4000 | 200000
| Screen Dia. 100 mm | bh | 464200 | 14000 | 8000 | 400000
| Access Switch | unit | 10154375 | 306250 | 175000 | 8750000
| Indicating Lamp switch Exhaust Fan start, stop, fault | unit | 1450625 | 43750 | 25000 | 1250000
| Selector switch | unit | 1740750 | 52500 | 30000 | 1500000
Ball Valve 10K:
| - dia. 65 mm | bh | 928400 | 28000 | 16000 | 800000
| - dia. 50 mm | bh | 1044450 | 31500 | 18000 | 900000
| - dia. 40 mm | bh | 634793.5 | 19145 | 10940 | 547000
| - dia. 32 mm | bh | 464200 | 14000 | 8000 | 400000
| - dia. 25 mm | bh | 435187.5 | 13125 | 7500 | 375000
| - dia. 20 mm | bh | 350471 | 10570 | 6040 | 302000
| - dia. 15 mm | bh | 297088 | 8960 | 5120 | 256000
Instalasi pipa air bersih GIP
| - dia. 200 mm | m' | 995709 | 30030 | 17160 | 858000
| - dia. 150 mm | m' | 864572.5 | 26075 | 14900 | 745000
| - dia. 100 mm | m' | 641756.5 | 19355 | 11060 | 553000
| - dia. 80 mm | m' | 540793 | 16310 | 9320 | 466000
| - dia. 65 mm | m' | 406175 | 12250 | 7000 | 350000
| - dia. 50 mm | m' | 394570 | 11900 | 6800 | 340000
| - dia. 40 mm | m' | 257631 | 7770 | 4440 | 222000
| - dia. 32 mm | m' | 80074.5 | 2415 | 1380 | 69000
Return
| - dia. 40 mm | m' | 278520 | 8400 | 4800 | 240000
| - dia. 20 mm | m' | 142741.5 | 4305 | 2460 | 123000
| - dia. 15 mm | m' | 87942.69 | 2652.3 | 1515.6 | 75780
Vent out
| - dia. 50 mm | bh | 406175 | 12250 | 7000 | 350000
Vent Stack
| - dia. 100 mm | m' | 475805 | 14350 | 8200 | 410000
| - dia. 50 mm | m' | 394570 | 11900 | 6800 | 340000
Instalasi pipa cooper ASTM B819 termasuk gantungan/ hanger/support,
| - dia. 22,23 mm | m' | 554719 | 16730 | 9560 | 478000
| - dia. 19,05 mm | m' | 452595 | 13650 | 7800 | 390000
| - dia. 15,88 mm | m' | 379483.5 | 11445 | 6540 | 327000
| - dia. 12,7 mm | m' | 269236 | 8120 | 4640 | 232000
| Landing Valve 16K dia. 65mm | bh | 6034600 | 182000 | 104000 | 5200000
| Head Splinker type Pendant | bh | 290125 | 8750 | 5000 | 250000
| Pressure Gauge + Valve + Siphon | bh | 1976331.5 | 59605 | 34060 | 1703000
| Main Control Valve dia. 150 mm + Alarm Gong | bh | 52802750 | 1592500 | 910000 | 45500000
| Air Release Vent (ARV) dia. 25 mm | bh | 1890454.5 | 57015 | 32580 | 1629000
| Vent Out dia. 50 mm | bh | 261112.5 | 7875 | 4500 | 225000
| Vent Out dia. 40 mm | bh | 196124.5 | 5915 | 3380 | 169000
| Sight Glass | bh | 1618839.475 | 48823.25 | 27899 | 1394950
| Pasang Water Meter dia. 50 mm | bh | 2321000 | 70000 | 40000 | 2000000
| Pasang Water Meter dia. 40 mm | bh | 1740750 | 52500 | 30000 | 1500000
Gate Valve :
| - dia. 65 mm | bh | 3655575 | 110250 | 63000 | 3150000
| - dia. 25 mm | bh | 1410007.5 | 42525 | 24300 | 1215000
| Pasang Buterfly Valve 10K dia. 200 mm | bh | 1682725 | 50750 | 29000 | 1450000
| Branch Control Valve dia. 100 mm terdiri dari : | bh | 21469250 | 647500 | 370000 | 18500000
- Butterfly Valve with Tamper Switch dia. 100 bh = 1 bh
- Flow Switch dia. 100 mm = 1 bh
- Sight Glass = 1 bh
- Test Drain Valve = 2 bh
PEKERJAAN TATA UDARA
| CO Sensor | set | 4061750 | 122500 | 70000 | 3500000
| Ultrasonic Sensor | bh | 1624700 | 49000 | 28000 | 1400000
| Panel Kontrol Sistem CO Sensor | unit | 1276550 | 38500 | 22000 | 1100000
| Sensor Filter Indicator | set | 2204950 | 66500 | 38000 | 1900000
| Pressure Sensor | set | 6382750 | 192500 | 110000 | 5500000
| Saklar On/Off AC | unit | 58025 | 1750 | 1000 | 50000
| Kontrol Temperature Ruang | unit | 1531860 | 46200 | 26400 | 1320000
| Pressure differential transmitter and sensor installed on the | unit | 22049500 | 665000 | 380000 | 19000000
| Pressure differential transmitter and sensor cross the duct works of | unit | 22049500 | 665000 | 380000 | 19000000
| Pengkabelan Fan dengan NYM 3 x 2,5 mm2 + konduit | m' | 37019.95 | 1116.5 | 638 | 31900
| Kabel Kontrol STP AWG 18 1 pair dalam konduit | m' | 62550.95 | 1886.5 | 1078 | 53900
| Variable speed drive untuk AHU | unit | 13926000 | 420000 | 240000 | 12000000
| Variable speed drive untuk Exhaust fan | unit | 8123500 | 245000 | 140000 | 7000000
| Programing dan software | unit | 19728500 | 595000 | 340000 | 17000000
| Pengkabelan Control Sensor System | unit | 14506250 | 437500 | 250000 | 12500000
| Wired Remote Controller | unit | 945807.5 | 28525 | 16300 | 815000
| Main Alarm Control Valve (MCV) 150 mm | unit | 19148250 | 577500 | 330000 | 16500000
| Housing | unit | 4137182.5 | 124775 | 71300 | 3565000
| Pemasangan Sensor Cahaya | unit | 290125 | 8750 | 5000 | 250000
| Pemasangan Sensor Motion | unit | 232100 | 7000 | 4000 | 200000
| Ducting BJLS tanpa isolasi | m2 | 307532.5 | 9275 | 5300 | 265000
| Ducting BJLS dengan isolasi | m2 | 475805 | 14350 | 8200 | 410000
| Sound Attenuator | unit | 6034600 | 182000 | 104000 | 5200000
Exhaust Grille (EG)
| - 800 mm x 300 mm | bh | 371360 | 11200 | 6400 | 320000
| - 700 mm x 300 mm | bh | 352792 | 10640 | 6080 | 304000
| - 650 mm x 350 mm | bh | 336545 | 10150 | 5800 | 290000
| - 550 mm x 350 mm | bh | 317977 | 9590 | 5480 | 274000
| - 550 mm x 250 mm | bh | 301730 | 9100 | 5200 | 260000
| - 400 mm x 250 mm | bh | 287804 | 8680 | 4960 | 248000
| - 300 mm x 300 mm | bh | 597657.5 | 18025 | 10300 | 515000
| - 250 mm x 250 mm | bh | 222816 | 6720 | 3840 | 192000
| - 200 mm x 200 mm | bh | 385286 | 11620 | 6640 | 332000
| - 150 mm x 150 mm | bh | 284322.5 | 8575 | 4900 | 245000
Exhaust Louvre (EL)
| EL - Uk. 3.400 x 300 mm | bh | 2275740.5 | 68635 | 39220 | 1961000
| EL - Uk. 1.100 x 550 mm | bh | 1014857.25 | 30607.5 | 17490 | 874500
| EL - Uk. 1.000 x 500 mm | bh | 922597.5 | 27825 | 15900 | 795000
| - 200 mm x 200 mm | bh | 246026 | 7420 | 4240 | 212000
| - 550 mm x 350 mm | bh | 553558.5 | 16695 | 9540 | 477000
| - 800 mm x 500 mm | bh | 799584.5 | 24115 | 13780 | 689000
| - 400 mm x 300 mm | bh | 430545.5 | 12985 | 7420 | 371000
| - 300 mm x 250 mm | bh | 338285.75 | 10202.5 | 5830 | 291500
Fresh Grille (FG)
| - 700 mm x 300 mm | bh | 352792 | 10640 | 6080 | 304000
| - 650 mm x 350 mm | bh | 352792 | 10640 | 6080 | 304000
| - 500 mm x 300 mm | bh | 282001.5 | 8505 | 4860 | 243000
| - 550 mm x 250 mm | bh | 282001.5 | 8505 | 4860 | 243000
| - 400 mm x 250 mm | bh | 229779 | 6930 | 3960 | 198000
| - 150 mm x 150 mm | bh | 220495 | 6650 | 3800 | 190000
Flexible canvas exhaust fan (EF)
| - 1000 mm x 450 mm | bh | 891844.25 | 26897.5 | 15370 | 768500
| - 1000 mm x 500 mm | bh | 922597.5 | 27825 | 15900 | 795000
| - 850 mm x 300 mm | bh | 707324.75 | 21332.5 | 12190 | 609500
| - 600 mm x 400 mm | bh | 615065 | 18550 | 10600 | 530000
| - 500 mm x 300 mm | bh | 492052 | 14840 | 8480 | 424000
| - 400 mm x 300 mm | bh | 430545.5 | 12985 | 7420 | 371000
| - 350 mm x 300 mm | bh | 399792.25 | 12057.5 | 6890 | 344500
| - 250 mm x 250 mm | bh | 307532.5 | 9275 | 5300 | 265000
| - 300 mm x 200 mm | bh | 307532.5 | 9275 | 5300 | 265000
| - 200 mm x 200 mm | bh | 246026 | 7420 | 4240 | 212000
Pressure Air Louver (PAL)
| - 1000 mm x 450 mm | bh | 891844.25 | 26897.5 | 15370 | 768500
| - 1000 mm x 500 mm | bh | 922597.5 | 27825 | 15900 | 795000
| - 800 mm x 400 mm | bh | 738078 | 22260 | 12720 | 636000
| - 400 mm x 200 mm | bh | 369039 | 11130 | 6360 | 318000
Supply Air Diffuser (SAD)
| - 900 mm x 150 mm | bh | 568645 | 17150 | 9800 | 490000
| - 500 mm x 200 mm | bh | 359755 | 10850 | 6200 | 310000
| - 400 mm x 400 mm | bh | 522225 | 15750 | 9000 | 450000
| - 350 mm x 350 mm | bh | 348150 | 10500 | 6000 | 300000
| - 300 mm x 300 mm | bh | 440990 | 13300 | 7600 | 380000
| - 250 mm x 250 mm | bh | 409076.25 | 12337.5 | 7050 | 352500
| - 200 mm x 200 mm | bh | 319137.5 | 9625 | 5500 | 275000
| - 150 mm x 150 mm | bh | 290125 | 8750 | 5000 | 250000
| - 10 mm x 10 mm | bh | 145062.5 | 4375 | 2500 | 125000
Volume Dumper (VD)
| - 650 mm x 300 mm | bh | 348150 | 10500 | 6000 | 300000
| - 500 mm x 300 mm | bh | 324940 | 9800 | 5600 | 280000
| - 450 mm x 300 mm | bh | 301730 | 9100 | 5200 | 260000
| - 400 mm x 300 mm | bh | 278520 | 8400 | 4800 | 240000
| - 350 mm x 300 mm | bh | 290125 | 8750 | 5000 | 250000
| - 350 mm x 250 mm | bh | 232100 | 7000 | 4000 | 200000
| - 250 mm x 250 mm | bh | 232100 | 7000 | 4000 | 200000
| - 250 mm x 200 mm | bh | 336545 | 10150 | 5800 | 290000
| - 200 mm x 200 mm | bh | 185680 | 5600 | 3200 | 160000
| - 200 mm x 150 mm | bh | 313335 | 9450 | 5400 | 270000
| - 150 mm x 150 mm | bh | 243705 | 7350 | 4200 | 210000
Return Air Grille (RAG)
| - 800 mm x 350 mm | bh | 336545 | 10150 | 5800 | 290000
| - 650 mm x 350 mm | bh | 301730 | 9100 | 5200 | 260000
| - 500 mm x 250 mm | bh | 324940 | 9800 | 5600 | 280000
| - 450 mm x 250 mm | bh | 301730 | 9100 | 5200 | 260000
| - 400 mm x 250 mm | bh | 232100 | 7000 | 4000 | 200000
| - 300 mm x 200 mm | bh | 371360 | 11200 | 6400 | 320000
| - 250 mm x 200 mm | bh | 313335 | 9450 | 5400 | 270000
| - 250 mm x 150 mm | bh | 104445 | 3150 | 1800 | 90000
| - 300 mm x 160 mm | bh | 243705 | 7350 | 4200 | 210000
Variable Air Volume (VAV) + box + pengkabelan
| - 400 CFM | bh | 928400 | 28000 | 16000 | 800000
| - 300 CFM | bh | 1421612.5 | 42875 | 24500 | 1225000
| - 250 CFM | bh | 1421612.5 | 42875 | 24500 | 1225000
| - 225 CFM | bh | 1421612.5 | 42875 | 24500 | 1225000
| - 200 CFM | bh | 1421612.5 | 42875 | 24500 | 1225000
| - 175 CFM | bh | 1421612.5 | 42875 | 24500 | 1225000
| - 150 CFM | bh | 1421612.5 | 42875 | 24500 | 1225000
| Centrifugal Pressurized Fan kap.4.800 CFM c/w Panel Control VSD | unit | 29012500 | 875000 | 500000 | 25000000
| Centrifugal Fire Smoke Lobby Fan kap.9.600 CFM .c/w Panel Control VSD | unit | 40617500 | 1225000 | 700000 | 35000000
| Centrifugal Fire Smoke Lobby Fan kap.15.800 CFM .c/w Panel Control VSD | unit | 58025000 | 1750000 | 1000000 | 50000000
Exhaust Air Grille (EAG)
| EG - Uk. 1.200 x 500 mm | bh | 1700132.5 | 51275 | 29300 | 1465000
| EG - Uk. 1.200 x 450 mm | bh | 1653712.5 | 49875 | 28500 | 1425000
| EG - Uk. 1000 x 200 mm | bh | 777535 | 23450 | 13400 | 670000
| - 600 mm x 250 mm | bh | 301730 | 9100 | 5200 | 260000
| - 500 mm x 250 mm | bh | 440990 | 13300 | 7600 | 380000
| - 450 mm x 250 mm | bh | 417780 | 12600 | 7200 | 360000
| - 350 mm x 350 mm | bh | 597657.5 | 18025 | 10300 | 515000
| - 300 mm x 200 mm | bh | 168272.5 | 5075 | 2900 | 145000
| - 250 mm x 250 mm | bh | 272717.5 | 8225 | 4700 | 235000
| - 200 mm x 200 mm | bh | 487410 | 14700 | 8400 | 420000
| - 150 mm x 150 mm | bh | 290125 | 8750 | 5000 | 250000
| KITCHEN HOOD | bh | 510620 | 15400 | 8800 | 440000
- 500 mm x 100 mm
VOID Grille
| - 1.150 mm x 500 mm | bh | 661485 | 19950 | 11400 | 570000
| - 3.000 mm x 500 mm | bh | 1276550 | 38500 | 22000 | 1100000
Pressurized Grille (PG)
| - 900 mm x 350 mm | bh | 696300 | 21000 | 12000 | 600000
| - 650 mm x 300 mm | bh | 545435 | 16450 | 9400 | 470000
| - 250 mm x 200 mm | bh | 313335 | 9450 | 5400 | 270000
Motorized Volume Dumper (MVD) + Pengkabelan
| - 300 mm x 250 mm | bh | 754325 | 22750 | 13000 | 650000
Back Drought Dumper (BDD)
| - 350 mm x 250 mm | bh | 394570 | 11900 | 6800 | 340000
| - 150 mm x 150 mm | bh | 197285 | 5950 | 3400 | 170000
| - 200 mm x 150 mm | bh | 232100 | 7000 | 4000 | 200000
Intake Grille (IG)
| - 2250 mm x 1000 mm | bh | 2959275 | 89250 | 51000 | 2550000
| - 1200 mm x 500 mm | bh | 986425 | 29750 | 17000 | 850000
| - 1000 mm x 450 mm | bh | 1566675 | 47250 | 27000 | 1350000
Pressure Air Grille (PAG)
| - 900 mm x 350 mm | bh | 1601490 | 48300 | 27600 | 1380000
| - 650 mm x 300 mm | bh | 335384.5 | 10115 | 5780 | 289000
PEKERJAAN GAS ELPIJI
| Header dia. 50 mm lengkap dengan valve untuk ke tabung elpiji | set | 4912396.5 | 148155 | 84660 | 4233000
| Automatic Manifold Gas Elpiji untuk 12 tabung | unit | 71446182.5 | 2154775 | 1231300 | 61565000
| Gas Meter | unit | 2991769 | 90230 | 51560 | 2578000
| Pressure Indicator | unit | 1898578 | 57260 | 32720 | 1636000
Ball Valve :
| - dia. 40 mm | bh | 846004.5 | 25515 | 14580 | 729000
| - dia. 32 mm | bh | 635954 | 19180 | 10960 | 548000
| - dia. 9.54 mm | bh | 358594.5 | 10815 | 6180 | 309000
| Ball Valve dia. 9,54 mm lengkap dengan koneksi ke selang Elpiji | bh | 358594.5 | 10815 | 6180 | 309000
Pneumatic Valve
| - dia. 32 mm | bh | 1198796.5 | 36155 | 20660 | 1033000
Selenoid Motorized Valve 12/24 V:
| - dia. 40 mm | bh | 4401776.5 | 132755 | 75860 | 3793000
| - dia. 32 mm | bh | 493212.5 | 14875 | 8500 | 425000
Regulator :
| - dia. 32 mm | bh | 721831 | 21770 | 12440 | 622000
| Flexible pipe u/ gas panjang 1.2 m lengkap dengan nepple | bh | 135778.5 | 4095 | 2340 | 117000
| Control Panel Single Channel ( u/ deteksi kebocoran gas LPG ) | unit | 10141609.5 | 305865 | 174780 | 8739000
| Detector Gas | bh | 1281192 | 38640 | 22080 | 1104000
| Mechanical Exhaust Fan | bh | 2119073 | 63910 | 36520 | 1826000
| Kabel control dari Control panel ke Detector gas dengan kabel Twisted Shielded AWG 18. | ttk | 352792 | 10640 | 6080 | 304000
| FRC 2 Pair AWG 18 + PVC HI C. 20 mm untuk titik Photoelectric Smoke Detector | ttk | 644077.5 | 19425 | 11100 | 555000
| Tabung LPG kap. 50 KG | tbg | 2495075 | 75250 | 43000 | 2150000
PEKERJAAN FIRE STOP
| Pekerjaan Fire Stop | m2 | 3655575 | 110250 | 63000 | 3150000

## Analisa
Pemasangan alumunium Frame Daun Jendela Kaca Powder Coating
ANALISA SATUAN PEKERJAAN BANGUNAN
TAHUN 2025
[15 empty] | Overhead = | 0.1
No |  |  | Koefisien | Satuan | Uraian |  | Harga Satuan |  |  |  | Jumlah |  | Jumlah
[11 empty] | Harga |  | Total
[7 empty] | (Rp) |  |  |  | (Rp) |  | (Rp)
A | A.2.2.1 |  | HARGA SATUAN PEKERJAAN PERSIAPAN
1 | A.2.2.1.2 | a | Pembuatan 1 m' pagar sementara dari seng gelombang tinggi 2 m'
|  |  |  | A | TENAGA KERJA
|  |  | 0.2 | OH | Pekerja | @Rp. | 125000 |  |  | Rp. | 25000
|  |  | 0.4 | OH | Tukang Kayu | @Rp. | 135000 |  |  | Rp. | 54000
|  |  | 0.02 | OH | Kepala Tukang | @Rp. | 145000 |  |  | Rp. | 2900
|  |  | 0.02 | OH | Mandor | @Rp. | 150000 |  |  | Rp. | 3000
[12 empty] | Rp. | 84900
|  |  |  | B | BAHAN
|  |  | 1.25 | batang | Bambu | @Rp. | 12500 |  |  | Rp. | 15625
|  |  | 1.2 | Lbr | Seng gelombang 3" - 5 " | @Rp. | 118500 |  |  | Rp. | 142200
|  |  | 0.072 | m3 | Kayu Klas III | @Rp. | 1500000 |  |  | Rp. | 108000
|  |  | 0.06 | kg | Paku | @Rp. | 15000 |  |  | Rp. | 900
|  |  | 2.5 | kg | Portland cement | @Rp. | 1250 |  |  | Rp. | 3125
|  |  | 0.009 | m³ | Koral beton | @Rp. | 280000 |  |  | Rp. | 2520
|  |  | 0.009 | m³ | Pasir beton (quarry - lokasi pekerjaan) | @Rp. | 245000 |  |  | Rp. | 2205
[12 empty] | Rp. | 274575
[12 empty] | = | =
[7 empty] | Jumlah Total |  |  |  |  | Rp. | 359475
[7 empty] | Overhead & Profit (10% ) |  |  |  |  | Rp. | 35947.5
[7 empty] | Total Harga Satuan Pekerjaan |  |  |  |  | Rp. | 395422
| A.2.2.1.2a | b | Pembuatan 1 m' pagar sementara dari seng gelombang tinggi 2 m' (sewa) |  |  | @Rp. | 395422 | : | 1.2
[12 empty] | Rp. | 329518.3333
2 | A.2.2.1.4 |  | Pengukuran dan pemasangan 1 m' Bouwplank
TENAGA KERJA
|  |  | 0.1 | OH | Pekerja | @Rp. | 125000 |  |  | Rp. | 12500
|  |  | 0.1 | OH | Tukang Kayu | @Rp. | 135000 |  |  | Rp. | 13500
|  |  | 0.01 | OH | Kepala Tukang | @Rp. | 145000 |  |  | Rp. | 1450
|  |  | 0.005 | OH | Mandor | @Rp. | 150000 |  |  | Rp. | 750
[12 empty] | Rp. | 28200
BAHAN
|  |  | 0.012 | m3 | Kayu Klas III utk bowplank,pagar dan kantor sementara | @Rp. | 1500000 |  |  | Rp. | 18000
|  |  | 0.02 | kg | Paku | @Rp. | 15000 |  |  | Rp. | 300
|  |  | 0.007 | m³ | Kayu Klas III (papan) | @Rp. | 1500000 |  |  | Rp. | 10500
[12 empty] | Rp. | 28800
[12 empty] | = | =
[7 empty] | Jumlah Total |  |  |  |  | Rp. | 57000
[7 empty] | Overhead & Profit (10% ) |  |  |  |  | Rp. | 5700
[7 empty] | Total Harga Satuan Pekerjaan |  |  |  |  | Rp. | 62700
3 | A.2.2.1.9 |  | Pembersihan 1 m2 lapangan dan perataan
|  |  |  | A | TENAGA KERJA
|  |  | 0.1 | OH | Pekerja | @Rp. | 125000 |  |  | Rp. | 12500
|  |  | 0.05 | OH | Mandor | @Rp. | 150000 |  |  | Rp. | 7500
[12 empty] | Rp. | 20000
[12 empty] | = | =
[7 empty] | Jumlah Total |  |  |  |  | Rp. | 20000
[7 empty] | Overhead & Profit (10% ) |  |  |  |  | Rp. | 2000
[7 empty] | Total Harga Satuan Pekerjaan |  |  |  |  | Rp. | 22000
4 | A.2.2.1.14 |  | Pembongkaran 1 m3 dinding tembok bata
|  |  |  | A | TENAGA KERJA
|  |  | 6.667 | OH | Pekerja | @Rp. | 125000 |  |  | Rp. | 833375
|  |  | 0.333 | OH | Mandor | @Rp. | 150000 |  |  | Rp. | 49950
[12 empty] | Rp. | 883325
[12 empty] | = | =
[7 empty] | Jumlah Total |  |  |  |  | Rp. | 883325
[7 empty] | Overhead & Profit (10% ) |  |  |  |  | Rp. | 88332.5
[7 empty] | Total Harga Satuan Pekerjaan |  |  |  |  | Rp. | 971657
5 | Dihit.1 |  | 1 m2 Kantor sementara/ Rumah jaga/ Gudang semen dan peralatan lantai plesteran, dinding setengah tembok (sewa)
|  |  | Bahan : | [9 empty] | 737325
|  |  | 1.25 | btg | Dolken kayu dia. 8-10 cm / 400 cm | @Rp. | 12500 |  |  | @Rp. | 15625
|  |  | 0.18 | m3 | Kayu | @Rp. | 2450000 |  |  | @Rp. | 441000
|  |  | 0.08 | kg | Paku | @Rp. | 15000 |  |  | @Rp. | 1200
|  |  | 1.1 | kg | Besi strip | @Rp. |  |  |  | @Rp. | 0
|  |  | 35 | kg | Semen Portland | @Rp. | 1250 |  |  | @Rp. | 43750
|  |  | 0.15 | m3 | Pasir pasang | @Rp. | 215000 |  |  | @Rp. | 32250
|  |  | 0.1 | m3 | Pasir beton | @Rp. | 245000 |  |  | @Rp. | 24500
|  |  | 0.15 | m3 | Krikil beton | @Rp. | 280000 |  |  | @Rp. | 42000
|  |  | 30 | bh | Bata merah | @Rp. | 1350 |  |  | @Rp. | 40500
|  |  | 0.25 | lbr | Seng plat | @Rp. | 90000 |  |  | @Rp. | 22500
|  |  | 0.2 | bh | Jendela nako | @Rp. | 35000 |  |  | @Rp. | 7000
|  |  | 0.08 | m2 | Kaca polos | @Rp. | 575000 |  |  | @Rp. | 46000
|  |  | 0.15 | bh | Kunci tanam | @Rp. | 120000 |  |  | @Rp. | 18000
|  |  | 0.06 | lbr | Multiplek, tebal 4 mm | @Rp. | 50000 |  |  | @Rp. | 3000
|  |  | Upah: | [9 empty] | 706000
|  |  | 2 | OH | Pekerja | @Rp. | 125000 |  |  | @Rp. | 250000
|  |  | 2 | OH | Tukang kayu | @Rp. | 135000 |  |  | @Rp. | 270000
|  |  | 1 | OH | Tukang batu | @Rp. | 135000 |  |  | @Rp. | 135000
|  |  | 0.3 | OH | Kepala tukang batu | @Rp. | 145000 |  |  | @Rp. | 43500
|  |  | 0.05 | OH | Mandor | @Rp. | 150000 |  |  | @Rp. | 7500
[12 empty] | Rp. | 1443325
[12 empty] | = | =
[7 empty] | Jumlah Total |  |  |  |  | Rp. | 1443325
[7 empty] | Overhead & Profit (10% ) |  |  |  |  | Rp. | 144332.5
[7 empty] | Total Harga Satuan Pekerjaan |  |  |  |  | Rp. | 1587657
6 | Dihit.2 |  | Listrik kerja per bulan ( kebutuhan bahan bakar genset )
|  |  | 10 | ltr | bahan bakar genset | @Rp. | 18000 | x | 27 | Rp. | 4860000
[12 empty] | Rp. | 4860000
[12 empty] | = | =
[7 empty] | Jumlah Total |  |  |  |  | Rp. | 4860000
[7 empty] | Overhead & Profit (10% ) |  |  |  |  | Rp. | 486000
[7 empty] | Total Harga Satuan Pekerjaan |  |  |  |  | Rp. | 5346000
7 | Dihit.3 |  | Biaya sewa 1 unit tower crane selama 8 bulan
|  |  | 8 | Bln | Sewa tower crane | @Rp. | 106500000 |  |  | Rp. | 852000000
|  |  | 1 | Ls | Pondasi TC | @Rp. | 183600000 |  |  | Rp. | 183600000
|  |  | 1 | Ls | Mob demob alat , setting | @Rp. | 30000000 |  |  | Rp. | 30000000
|  |  | 1 | ls | erection / dismantle | @Rp. | 45000000 |  |  | Rp. | 45000000
|  |  | 1248 | Liter | Solar / dexlite genset | @Rp. | 13600 |  |  | Rp. | 16972800
|  |  | 8 | Org | Upah Operator selama 2 bulan | @Rp. | 20000000 |  |  | Rp. | 160000000
|  |  | 8 | Org | Upah Pembantu Operator selama 2 bulan | @Rp. | 15000000 |  |  | Rp. | 120000000
|  |  | 1 | Ls | Alat bantu kerja & asuransi pekerja | @Rp. | 76186.6667 |  |  | Rp. | 76186.6667
[12 empty] | Rp. | 1407648986.6667
[12 empty] | = | =
[7 empty] | Jumlah Total |  |  |  |  | Rp. | 1407648986.6667
[7 empty] | Total Harga Satuan Pekerjaan |  |  |  |  | Rp. | 1407648986.6667
8 | Dihit.4 |  | Biaya sewa 1 unit hoist lift/ lift barang selama 4 bulan
|  |  | 4 | Bln | Sewa hoist lift | @Rp. | 7500000 |  |  | Rp. | 30000000
|  |  | 1 | Ls | Pondasi Hoist lift | @Rp. | 5625000 |  |  | Rp. | 5625000
|  |  | 1 | Ls | Mob demob alat | @Rp. | 7500000 |  |  | Rp. | 7500000
|  |  | 1 | ls | erection / dismantle | @Rp. | 25000000 |  |  | Rp. | 25000000
|  |  | 4 | Bln | Upah Operator | @Rp. | 4750000 |  |  | Rp. | 19000000
|  |  | 4 | Bln | Upah Pembantu Operator | @Rp. | 4500000 |  |  | Rp. | 18000000
[12 empty] | Rp. | 105125000
[12 empty] | = | =
[7 empty] | Jumlah Total |  |  |  |  | Rp. | 105125000
[7 empty] | Total Harga Satuan Pekerjaan |  |  |  |  | Rp. | 105125000
B | A.2.3.1 |  | HARGA SATUAN PEKERJAAN TANAH
9 | A.2.3.1.1 |  | Penggalian 1 m3 tanah biasa sedalam 1 m
|  |  |  | A | TENAGA KERJA
|  |  | 0.75 | OH | Pekerja | @Rp. | 125000 |  |  | Rp. | 93750
|  |  | 0.025 | OH | Mandor | @Rp. | 150000 |  |  | Rp. | 3750
[12 empty] | Rp. | 48750
[12 empty] | = | =
[7 empty] | Jumlah Total |  |  |  |  | Rp. | 48750
[7 empty] | Overhead & Profit (10% ) |  |  |  |  | Rp. | 4875
[7 empty] | Total Harga Satuan Pekerjaan |  |  |  |  | Rp. | 53625
10 | A.2.3.1.2 |  | Penggalian 1 m3 tanah biasa sedalam 2 m
|  |  |  | A | TENAGA KERJA
|  |  | 0.9 | OH | Pekerja | @Rp. | 125000 |  |  | Rp. | 112500
|  |  | 0.045 | OH | Mandor | @Rp. | 150000 |  |  | Rp. | 6750
|  |  | 1 | ls | Alat berat | @Rp. | 240000 |  |  |  | 240000
[12 empty] | Rp. | 359250
[12 empty] | = | =
[7 empty] | Jumlah Total |  |  |  |  | Rp. | 359250
[7 empty] | Overhead & Profit (10% ) |  |  |  |  | Rp. | 35925
[7 empty] | Total Harga Satuan Pekerjaan |  |  |  |  | Rp. | 395175
11 | A.2.3.1.3 |  | Penggalian 1 m3 tanah biasa sedalam 3 m
|  |  |  | A | TENAGA KERJA
|  |  | 1.05 | OH | Pekerja | @Rp. | 125000 |  |  | Rp. | 131250
|  |  | 0.067 | OH | Mandor | @Rp. | 150000 |  |  | Rp. | 10050
|  |  | 1 | ls | Alat berat | @Rp. | 240000 |  |  |  | 240000
[12 empty] | Rp. | 381300
[12 empty] | = | =
[7 empty] | Jumlah Total |  |  |  |  | Rp. | 381300
[7 empty] | Overhead & Profit (10% ) |  |  |  |  | Rp. | 38130
[7 empty] | Total Harga Satuan Pekerjaan |  |  |  |  | Rp. | 419430
12 | A.2.3.1.9 |  | Pengurugan kembali 1 m3 Pengurugan kembali 1 m3 galian tanah
Pengurugan hasil galian dihitung dari 1/3 kali dari koefisien pekerjaan galian
13 | A.2.3.1.11 |  | Pengurugan 1 m3 dengan Pasir urug
|  |  |  | A | TENAGA KERJA
|  |  | 0.3 | OH | Pekerja | @Rp. | 125000 |  |  | Rp. | 37500
|  |  | 0.01 | OH | Mandor | @Rp. | 150000 |  |  | Rp. | 1500
[12 empty] | Rp. | 39000
|  |  |  | B | BAHAN
|  |  | 1.2 | m³ | Pasir urug (quarry - lokasi pekerjaan) | @Rp. | 190000 |  |  | Rp. | 228000
[12 empty] | Rp. | 228000
[12 empty] | = | =
[7 empty] | Jumlah Total |  |  |  |  | Rp. | 267000
[7 empty] | Overhead & Profit (10% ) |  |  |  |  | Rp. | 26700
[7 empty] | Total Harga Satuan Pekerjaan |  |  |  |  | Rp. | 293700
14 | A.2.3.1.14 |  | Mengurug sirtu padat
|  |  |  | A | TENAGA KERJA
|  |  | 0.25 | OH | Pekerja | @Rp. | 125000 |  |  | Rp. | 31250
|  |  | 0.025 | OH | Mandor | @Rp. | 150000 |  |  | Rp. | 3750
[12 empty] | Rp. | 35000
|  |  |  | B | BAHAN
|  |  | 1.2 | m3 | Sirtu | @Rp. | 190000 |  |  | Rp. | 228000
[12 empty] | Rp. | 228000
[12 empty] | = | =
[7 empty] | Jumlah Total |  |  |  |  | Rp. | 263000
[7 empty] | Overhead & Profit (10% ) |  |  |  |  | Rp. | 26300
[7 empty] | Total Harga Satuan Pekerjaan |  |  |  |  | Rp. | 289300
15 | A.2.3.1.14a |  | Pengurugan 1 m3 Tanah
|  |  |  | A | TENAGA KERJA
|  |  | 0.25 | OH | Pekerja | @Rp. | 125000 |  |  | Rp. | 31250
|  |  | 0.025 | OH | Mandor | @Rp. | 150000 |  |  | Rp. | 3750
[12 empty] | Rp. | 35000
|  |  |  | B | BAHAN
|  |  | 1.2 | m3 | Tanah urug | @Rp. | 45000 |  |  | Rp. | 54000
[12 empty] | Rp. | 54000
[12 empty] | = | =
[7 empty] | Jumlah Total |  |  |  |  | Rp. | 89000
[7 empty] | Overhead & Profit (10% ) |  |  |  |  | Rp. | 8900
[7 empty] | Total Harga Satuan Pekerjaan |  |  |  |  | Rp. | 97900
16 | Dihit.5 |  | Mengurug tanah dan pemadatan alat sederhana per m3
|  |  |  | A | TENAGA KERJA
|  |  | 0.3 | OH | Pekerja | @Rp. | 125000 |  |  | Rp. | 37500
|  |  | 0.01 | OH | Mandor | @Rp. | 150000 |  |  | Rp. | 1500
[12 empty] | Rp. | 19500
|  |  |  | B | BAHAN
|  |  | 1.2 | m³ | Tanah urug | @Rp. | 45000 |  |  | Rp. | 54000
[12 empty] | Rp. | 54000
|  |  |  | C | PERALATAN
|  |  | 0.012 | jam | Stamper | @Rp. | 65000 |  |  | Rp. | 780
[12 empty] | Rp. | 780
[12 empty] | = | =
[7 empty] | Jumlah Total |  |  |  |  | Rp. | 74280
[7 empty] | Overhead & Profit (10% ) |  |  |  |  | Rp. | 7428
[7 empty] | Total Harga Satuan Pekerjaan |  |  |  |  | Rp. | 81708
17 | Dihit.6 |  | Mengurug tanah ( tanah existing ) dan pemadatan alat sederhana per m3
|  |  |  | A | TENAGA KERJA
|  |  | 1 | m3 | MembuangTanah sejauh 30 m' | @Rp. | 42750 |  |  | Rp. | 42750
[12 empty] | Rp. | 42750
|  |  |  | B | PERALATAN
|  |  | 0.012 | jam | Stamper | @Rp. | 65000 |  |  | Rp. | 780
[12 empty] | Rp. | 780
[12 empty] | = | =
[7 empty] | Jumlah Total |  |  |  |  | Rp. | 43530
[7 empty] | Overhead & Profit (10% ) |  |  |  |  | Rp. | 4353
[7 empty] | Total Harga Satuan Pekerjaan |  |  |  |  | Rp. | 47883
18 | A.2.3.1.17a |  | Pengurugan 1 M3 tanah urug (mendatangkan) dan dipadatkan ( alat mekanis )
|  |  |  | A | TENAGA KERJA
|  |  | 0.0714 | OH | Pekerja | @Rp. | 125000 |  |  | Rp. | 8925
|  |  | 0.0178 | OH | Mandor | @Rp. | 150000 |  |  | Rp. | 2670
[12 empty] | Rp. | 11595
|  |  |  | B | BAHAN
|  |  | 1.2 | m³ | Tanah urug | @Rp. | 45000 |  |  | Rp. | 54000
[12 empty] | Rp. | 54000
|  |  |  | C | PERALATAN
|  |  | 0.0178 | jam | whell loader | @Rp. | 451000 |  |  | Rp. | 8027.8
|  |  | 0.2289 | jam | dump truck | @Rp. | 261000 |  |  | Rp. | 59742.9
|  |  | 0.0061 | jam | motor grader | @Rp. | 427000 |  |  | Rp. | 2604.7
|  |  | 0.01 | jam | vibro roller | @Rp. | 277000 |  |  | Rp. | 2770
|  |  | 0.007 | jam | water tangker | @Rp. | 356000 |  |  | Rp. | 2492
|  |  | 1 | ls | alat bantu | @Rp. | 100000 |  |  | Rp. | 100000
[12 empty] | Rp. | 175637.4
[12 empty] | = | =
[7 empty] | Jumlah Total |  |  |  |  | Rp. | 241232.4
[7 empty] | Overhead & Profit (10% ) |  |  |  |  | Rp. | 24123.24
[7 empty] | Total Harga Satuan Pekerjaan |  |  |  |  | Rp. | 265355
19 | A.2.3.1.17b |  | Pengurugan 1 M3 tanah urug (menggunakan tanah existing) dan dipadatkan ( alat mekanis )
|  |  |  | A | TENAGA KERJA
|  |  | 0.0714 | OH | Pekerja | @Rp. | 125000 |  |  | Rp. | 8925
|  |  | 0.0178 | OH | Mandor | @Rp. | 150000 |  |  | Rp. | 2670
[12 empty] | Rp. | 11595
|  |  |  | B | BAHAN
|  |  | 1.2 | m³ | Tanah urug | @Rp. | 0 |  |  | Rp. | 0
[12 empty] | Rp. | 0
|  |  |  | C | PERALATAN
|  |  | 0.0178 | jam | whell loader | @Rp. | 451000 |  |  | Rp. | 8027.8
|  |  | 0.2289 | jam | dump truck | @Rp. | 261000 |  |  | Rp. | 59742.9
|  |  | 0.0061 | jam | motor grader | @Rp. | 427000 |  |  | Rp. | 2604.7
|  |  | 0.01 | jam | vibro roller | @Rp. | 277000 |  |  | Rp. | 2770
|  |  | 0.007 | jam | water tangker | @Rp. | 356000 |  |  | Rp. | 2492
|  |  | 1 | ls | alat bantu | @Rp. | 100000 |  |  | Rp. | 100000
[12 empty] | Rp. | 175637.4
[12 empty] | = | =
[7 empty] | Jumlah Total |  |  |  |  | Rp. | 187232.4
[7 empty] | Overhead & Profit (10% ) |  |  |  |  | Rp. | 18723.24
[7 empty] | Total Harga Satuan Pekerjaan |  |  |  |  | Rp. | 205955
20 | A.2.3.1.8 |  | 1 m3 MembuangTanah sejauh 30 m'
|  |  |  | A | TENAGA KERJA
|  |  | 0.33 | OH | Pekerja | @Rp. | 125000 |  |  | Rp. | 41250
|  |  | 0.01 | OH | Mandor | @Rp. | 150000 |  |  | Rp. | 1500
[12 empty] | Rp. | 42750
[12 empty] | = | =
[7 empty] | Jumlah Total |  |  |  |  | Rp. | 42750
[7 empty] | Overhead & Profit (10% ) |  |  |  |  | Rp. | 4275
[7 empty] | Total Harga Satuan Pekerjaan |  |  |  |  | Rp. | 47025
21 | A.2.3.1.10 |  | 1 m3 Pemadatan Tanah (per 20 cm)
|  |  |  | A | TENAGA KERJA
|  |  | 0.5 | OH | Pekerja | @Rp. | 125000 |  |  | Rp. | 62500
|  |  | 0.05 | OH | Mandor | @Rp. | 150000 |  |  | Rp. | 7500
[12 empty] | Rp. | 70000
[12 empty] | = | =
[7 empty] | Jumlah Total |  |  |  |  | Rp. | 70000
[7 empty] | Overhead & Profit (10% ) |  |  |  |  | Rp. | 7000
[7 empty] | Total Harga Satuan Pekerjaan |  |  |  |  | Rp. | 77000
22 | Dihit.7 |  | 1 m3 Galian tanah keras dibuang di sekitar lokasi pekerjaan (mekanis)
TENAGA KERJA
|  |  | 0.0064 | OH | Pekerja | @Rp. | 125000 |  |  | Rp. | 800
|  |  | 0.0016 | OH | Mandor | @Rp. | 150000 |  |  | Rp. | 240
[12 empty] | Rp. | 1040
ALAT
|  |  | 0.0112 | jam | Excavator 80-140 HP | @Rp | 418000 |  |  | Rp. | 4681.6
|  |  | 0.01 | set | Alat bantu | @Rp | 250000 |  |  | Rp. | 2500
[12 empty] | Rp. | 7181.6
[12 empty] | = | =
[7 empty] | Jumlah Total |  |  |  |  | Rp. | 8221.6
[7 empty] | Overhead & Profit (10% ) |  |  |  |  | Rp. | 822.16
[7 empty] | Total Harga Satuan Pekerjaan |  |  |  |  | Rp. | 9043
23 | Dihit.8 |  | 1 m3 Tanah di hamparkan, diratakan, di rapihkan dan di padatkan ( alat mekanis )
TENAGA KERJA
|  |  | 0.15 | OH | Pekerja | @Rp. | 125000 |  |  | Rp. | 18750
|  |  | 0.005 | OH | Mandor | @Rp. | 150000 |  |  | Rp. | 750
[12 empty] | Rp. | 19500
ALAT
|  |  | 0.009 | jam | Water tanker truck 3000-4000 ℓ | @Rp | 356000 |  |  | Rp. | 3204
|  |  | 0.004 | jam | buldoser | @Rp | 654000 |  |  | Rp. | 2616
|  |  | 0.004 | jam | Vibratory roller | @Rp | 277000 |  |  | Rp. | 1108
[12 empty] | Rp. | 6928
[12 empty] | = | =
[7 empty] | Jumlah Total |  |  |  |  | Rp. | 26428
[7 empty] | Overhead & Profit (10% ) |  |  |  |  | Rp. | 2642.8
[7 empty] | Total Harga Satuan Pekerjaan |  |  |  |  | Rp. | 29070
24 | Dihit.9 |  | 1 m3 Tanah di angkut sejauh 5 km
kapasitas dump truck = 8 m3
jarak = 5 km
1 jam = 2 rit
1 hari = 7 jam
2 rit = 2 x 8 = 16 m3
|  |  |  | 1 m3 = | 1 | jam
[5 empty] | 16 | m3
|  |  |  | jam = | 0.0625
ALAT
|  |  | 0.010417 | jam | shovel loader | @Rp | 420000 |  |  | Rp. | 4375
|  |  | 0.0625 | jam | Biaya operasional Dump truck 7,5 ton | @Rp | 402000 |  |  | Rp. | 25125
[12 empty] | Rp. | 29500
[12 empty] | = | =
[7 empty] | Jumlah Total |  |  |  |  | Rp. | 29500
[7 empty] | Overhead & Profit (10% ) |  |  |  |  | Rp. | 2950
[7 empty] | Total Harga Satuan Pekerjaan |  |  |  |  | Rp. | 32450
25 | Dihit. |  | 1 m2 Pembongkaran dinding eksisting
TENAGA KERJA
|  |  | 0.75 | OH | Pekerja | @Rp. | 125000 |  |  | Rp. | 93750
|  |  | 0.005 | OH | Mandor | @Rp. | 150000 |  |  | Rp. | 750
[12 empty] | Rp. | 94500
ALAT
|  |  | 1 | ls | Material Bantu | @Rp | 14175 |  |  | Rp. | 14175
[12 empty] | Rp. | 14175
[12 empty] | = | =
[7 empty] | Jumlah Total |  |  |  |  | Rp. | 108675
[7 empty] | Overhead & Profit (10% ) |  |  |  |  | Rp. | 10867.5
[7 empty] | Total Harga Satuan Pekerjaan |  |  |  |  | Rp. | 119542
C | A.3.2.1 |  | HARGA SATUAN PEKERJAAN PONDASI
26 | A.3.2.1.3 |  | Pemasangan 1 m3 pondasi batu belah campuran 1SP : 5PP
|  |  |  | A | TENAGA KERJA
|  |  | 1.5 | OH | Pekerja | @Rp. | 125000 |  |  | Rp. | 187500
|  |  | 0.75 | OH | Tukang Batu | @Rp. | 135000 |  |  | Rp. | 101250
|  |  | 0.075 | OH | Kepala Tukang | @Rp. | 145000 |  |  | Rp. | 10875
|  |  | 0.075 | OH | Mandor | @Rp. | 150000 |  |  | Rp. | 11250
[12 empty] | Rp. | 155437.5
|  |  |  | B | BAHAN
|  |  | 1.2 | m3 | Batu belah | @Rp. | 215000 |  |  | Rp. | 258000
|  |  | 136 | kg | Portland cement | @Rp. | 1250 |  |  | Rp. | 170000
|  |  | 0.544 | m³ | Pasir pasang | @Rp. | 215000 |  |  | Rp. | 116960
[12 empty] | Rp. | 544960
[12 empty] | = | =
[7 empty] | Jumlah Total |  |  |  |  | Rp. | 700397.5
[7 empty] | Overhead & Profit (10% ) |  |  |  |  | Rp. | 70039.75
[7 empty] | Total Harga Satuan Pekerjaan |  |  |  |  | Rp. | 770437
27 | A.3.2.1.9 |  | Pemasangan 1 m3 batu kosong (anstamping)
|  |  |  | A | TENAGA KERJA
|  |  | 0.78 | OH | Pekerja | @Rp. | 125000 |  |  | Rp. | 97500
|  |  | 0.39 | OH | Tukang Batu | @Rp. | 135000 |  |  | Rp. | 52650
|  |  | 0.039 | OH | Kepala Tukang | @Rp. | 145000 |  |  | Rp. | 5655
|  |  | 0.039 | OH | Mandor | @Rp. | 150000 |  |  | Rp. | 5850
[12 empty] | Rp. | 161655
|  |  |  | B | BAHAN
|  |  | 1.2 | m3 | Batu belah | @Rp. | 215000 |  |  | Rp. | 258000
|  |  | 0.432 | m³ | Pasir urug (quarry - lokasi pekerjaan) | @Rp. | 190000 |  |  | Rp. | 82080
[12 empty] | Rp. | 340080
[12 empty] | = | =
[7 empty] | Jumlah Total |  |  |  |  | Rp. | 501735
[7 empty] | Overhead & Profit (10% ) |  |  |  |  | Rp. | 50173.5
[7 empty] | Total Harga Satuan Pekerjaan |  |  |  |  | Rp. | 551908
D | A.4.1.1 |  | SATUAN PEKERJAAN BETON
28 | A.4.1.1.4 |  | Membuat 1 m3 lantai kerja beton mutu f'c = 7,4 MPa (K 100) slump (3-6) cm w/c = 0,87
|  |  |  | A | TENAGA KERJA
|  |  | 1.2 | OH | Pekerja | @Rp. | 125000 |  |  | Rp. | 150000
|  |  | 0.2 | OH | Tukang Batu | @Rp. | 135000 |  |  | Rp. | 27000
|  |  | 0.02 | OH | Kepala Tukang | @Rp. | 145000 |  |  | Rp. | 2900
|  |  | 0.06 | OH | Mandor | @Rp. | 150000 |  |  | Rp. | 9000
[12 empty] | Rp. | 188900
|  |  |  | B | BAHAN
|  |  | 230 | kg | Portland cement | @Rp. | 1250 |  |  | Rp. | 287500
|  |  | 893 | kg | Pasir beton | @Rp. | 168.9655 |  |  | Rp. | 150886.2069
|  |  | 1027 | kg | Kerikil (maksimum 30 mm) | @Rp. | 207.4074 |  |  | Rp. | 213007.4074
|  |  | 200 | liter | Air | @Rp. | 50 |  |  | Rp. | 10000
[12 empty] | Rp. | 661393.6143
[12 empty] | = | =
[7 empty] | Jumlah Total |  |  |  |  | Rp. | 850293.6143
[7 empty] | Overhead & Profit (10% ) |  |  |  |  | Rp. | 85029.3614
[7 empty] | Total Harga Satuan Pekerjaan |  |  |  |  | Rp. | 935322
29 | A.4.1.1.5 |  | Membuat 1 m3 beton mutu f'c = 14,5 MPa (K 175) slump (12± 2) cm w/c = 0,66
|  |  |  | A | TENAGA KERJA
|  |  | 1.65 | OH | Pekerja | @Rp. | 125000 |  |  | Rp. | 206250
|  |  | 0.275 | OH | Tukang Batu | @Rp. | 135000 |  |  | Rp. | 37125
|  |  | 0.028 | OH | Kepala Tukang | @Rp. | 145000 |  |  | Rp. | 4060
|  |  | 0.083 | OH | Mandor | @Rp. | 150000 |  |  | Rp. | 12450
[12 empty] | Rp. | 259885
|  |  |  | B | BAHAN
|  |  | 326 | kg | Portland cement | @Rp. | 1250 |  |  | Rp. | 407500
|  |  | 760 | kg | Pasir beton | @Rp. | 168.9655 |  |  | Rp. | 128413.7931
|  |  | 1029 | kg | Kerikil (maksimum 30 mm) | @Rp. | 207.4074 |  |  | Rp. | 213422.2222
|  |  | 215 | liter | Air | @Rp. | 50 |  |  | Rp. | 10750
[12 empty] | Rp. | 760086.0153
[12 empty] | = | =
[7 empty] | Jumlah Total |  |  |  |  | Rp. | 1019971.0153
[7 empty] | Overhead & Profit (10% ) |  |  |  |  | Rp. | 101997.1015
[7 empty] | Total Harga Satuan Pekerjaan |  |  |  |  | Rp. | 1121968
30 | A.4.1.1.8 |  | Membuat 1 m3 beton mutu f'c = 21,7 MPa (K 250) slump (12±2) cm w/c = 0,56
|  |  |  | A | TENAGA KERJA
|  |  | 1.65 | OH | Pekerja | @Rp. | 125000 |  |  | Rp. | 206250
|  |  | 0.275 | OH | Tukang Batu | @Rp. | 135000 |  |  | Rp. | 37125
|  |  | 0.028 | OH | Kepala Tukang | @Rp. | 145000 |  |  | Rp. | 4060
|  |  | 0.083 | OH | Mandor | @Rp. | 150000 |  |  | Rp. | 12450
[12 empty] | Rp. | 259885
|  |  |  | B | BAHAN
|  |  | 384 | kg | Portland cement | @Rp. | 1250 |  |  | Rp. | 480000
|  |  | 692 | kg | Pasir beton | @Rp. | 168.9655 |  |  | Rp. | 116924.1379
|  |  | 1039 | kg | Kerikil (maksimum 30 mm) | @Rp. | 207.4074 |  |  | Rp. | 215496.2963
|  |  | 215 | liter | Air | @Rp. | 50 |  |  | Rp. | 10750
[12 empty] | Rp. | 823170.4342
[12 empty] | = | =
[7 empty] | Jumlah Total |  |  |  |  | Rp. | 1083055.4342
[7 empty] | Overhead & Profit (10% ) |  |  |  |  | Rp. | 108305.5434
[7 empty] | Total Harga Satuan Pekerjaan |  |  |  |  | Rp. | 1191360
31 | A.4.1.1.10 |  | Membuat 1 m3 beton mutu f'c = 26,4 MPa (K 300) slump (12±2) cm w/c = 0,52
|  |  |  | A | TENAGA KERJA
|  |  | 1.65 | OH | Pekerja | @Rp. | 125000 |  |  | Rp. | 206250
|  |  | 0.275 | OH | Tukang Batu | @Rp. | 135000 |  |  | Rp. | 37125
|  |  | 0.028 | OH | Kepala Tukang | @Rp. | 145000 |  |  | Rp. | 4060
|  |  | 0.083 | OH | Mandor | @Rp. | 150000 |  |  | Rp. | 12450
[12 empty] | Rp. | 259885
|  |  |  | B | BAHAN
|  |  | 413 | kg | Portland cement | @Rp. | 1250 |  |  | Rp. | 516250
|  |  | 681 | kg | Pasir beton | @Rp. | 168.9655 |  |  | Rp. | 115065.5172
|  |  | 1021 | kg | Kerikil (maksimum 30 mm) | @Rp. | 207.4074 |  |  | Rp. | 211762.963
|  |  | 215 | liter | Air | @Rp. | 50 |  |  | Rp. | 10750
[12 empty] | Rp. | 853828.4802
[12 empty] | = | =
[7 empty] | Jumlah Total |  |  |  |  | Rp. | 1113713.4802
[7 empty] | Overhead & Profit (10% ) |  |  |  |  | Rp. | 111371.348
[7 empty] | Total Harga Satuan Pekerjaan |  |  |  |  | Rp. | 1225084
32 | A.4.1.1.12 |  | Membuat 1 m3 beton mutu f'c = 31,2 MPa (K 350) slump (12±2) cm w/c = 0,48
|  |  |  | A | TENAGA KERJA
|  |  | 2.1 | OH | Pekerja | @Rp. | 125000 |  |  | Rp. | 262500
|  |  | 0.35 | OH | Tukang Batu | @Rp. | 135000 |  |  | Rp. | 47250
|  |  | 0.035 | OH | Kepala Tukang | @Rp. | 145000 |  |  | Rp. | 5075
|  |  | 0.105 | OH | Mandor | @Rp. | 150000 |  |  | Rp. | 15750
[12 empty] | Rp. | 330575
|  |  |  | B | BAHAN
|  |  | 448 | kg | Portland cement | @Rp. | 1250 |  |  | Rp. | 560000
|  |  | 667 | kg | Pasir beton | @Rp. | 168.9655 |  |  | Rp. | 112700
|  |  | 1000 | kg | Kerikil (maksimum 30 mm) | @Rp. | 207.4074 |  |  | Rp. | 207407.4074
|  |  | 215 | liter | Air | @Rp. | 50 |  |  | Rp. | 10750
[12 empty] | Rp. | 890857.4074
[12 empty] | = | =
[7 empty] | Jumlah Total |  |  |  |  | Rp. | 1221432.4074
[7 empty] | Overhead & Profit (10% ) |  |  |  |  | Rp. | 122143.2407
[7 empty] | Total Harga Satuan Pekerjaan |  |  |  |  | Rp. | 1343575
33 | Dihit.10 |  | Pengecoran 1 m3 Beton Mutu f'c=30 Mpa - ready mix
|  |  |  | A | TENAGA KERJA
|  |  | 0.4 | OH | Pekerja | @Rp. | 125000 |  |  | Rp. | 50000
|  |  | 0.1 | OH | Tukang Batu | @Rp. | 135000 |  |  | Rp. | 13500
|  |  | 0.01 | OH | Kepala Tukang | @Rp. | 145000 |  |  | Rp. | 1450
|  |  | 0.04 | OH | Mandor | @Rp. | 150000 |  |  | Rp. | 6000
[12 empty] | Rp. | 70950
|  |  |  | B | BAHAN
|  |  | 1.02 | m3 | Beton ready mix Mutu f'c=30 Mpa | @Rp. | 895000 |  |  | Rp. | 912900
|  |  | 1 | ls | Alat bantu pompa dan vibrator | @Rp. | 75000 |  |  | Rp. | 75000
[12 empty] | Rp. | 987900
[12 empty] | = | =
[7 empty] | Jumlah Total |  |  |  |  | Rp. | 1058850
[7 empty] | Overhead & Profit (10% ) |  |  |  |  | Rp. | 105885
[7 empty] | Total Harga Satuan Pekerjaan |  |  |  |  | Rp. | 1164735
34 | Dihit.10a |  | Pengecoran 1 m3 Beton Mutu Fc' 35 Mpa - ready mix
|  |  |  | A | TENAGA KERJA
|  |  | 0.4 | OH | Pekerja | @Rp. | 125000 |  |  | Rp. | 50000
|  |  | 0.1 | OH | Tukang Batu | @Rp. | 135000 |  |  | Rp. | 13500
|  |  | 0.01 | OH | Kepala Tukang | @Rp. | 145000 |  |  | Rp. | 1450
|  |  | 0.04 | OH | Mandor | @Rp. | 150000 |  |  | Rp. | 6000
[12 empty] | Rp. | 70950
|  |  |  | B | BAHAN
|  |  | 1.02 | m3 | Beton ready mix Mutu Fc 35 Mpa | @Rp. | 920000 |  |  | Rp. | 938400
|  |  | 1 | ls | Alat bantu | @Rp. | 75000 |  |  | Rp. | 75000
[12 empty] | Rp. | 1013400
[12 empty] | = | =
[7 empty] | Jumlah Total |  |  |  |  | Rp. | 1084350
[7 empty] | Overhead & Profit (10% ) |  |  |  |  | Rp. | 108435
[7 empty] | Total Harga Satuan Pekerjaan |  |  |  |  | Rp. | 1192785
35 | Dihit.11 |  | Pengecoran 1 m3 Beton Mutu f'c=25 Mpa (K300) - ready mix + waterproofing integral
|  |  |  | A | TENAGA KERJA
|  |  | 0.4 | OH | Pekerja | @Rp. | 125000 |  |  | Rp. | 50000
|  |  | 0.1 | OH | Tukang Batu | @Rp. | 135000 |  |  | Rp. | 13500
|  |  | 0.01 | OH | Kepala Tukang | @Rp. | 145000 |  |  | Rp. | 1450
|  |  | 0.04 | OH | Mandor | @Rp. | 150000 |  |  | Rp. | 6000
[12 empty] | Rp. | 70950
|  |  |  | B | BAHAN
|  |  | 1.02 | m3 | Beton ready mix Mutu f'c=25 Mpa (K300) | @Rp. | 895000 |  |  | Rp. | 912900
|  |  | 1 | ls | Alat bantu pompa dan vibrator | @Rp. | 75000 |  |  | Rp. | 75000
|  |  | 1 | ls | Campuran waterproofing integral | @Rp. | 55000 |  |  | Rp. | 55000
[12 empty] | Rp. | 1042900
[12 empty] | = | =
[7 empty] | Jumlah Total |  |  |  |  | Rp. | 1113850
[7 empty] | Overhead & Profit (10% ) |  |  |  |  | Rp. | 111385
[7 empty] | Total Harga Satuan Pekerjaan |  |  |  |  | Rp. | 1225235
36 | A.4.1.1.17 |  | 1 kg Pembesian dengan besi polos
|  |  |  | A | TENAGA KERJA
|  |  | 0.007 | OH | Pekerja | @Rp. | 125000 |  |  | Rp. | 875
|  |  | 0.007 | OH | Tukang Besi | @Rp. | 135000 |  |  | Rp. | 945
|  |  | 0.0007 | OH | Kepala Tukang | @Rp. | 145000 |  |  | Rp. | 101.5
|  |  | 0.0004 | OH | Mandor | @Rp. | 150000 |  |  | Rp. | 60
[12 empty] | Rp. | 1981.5
|  |  |  | B | BAHAN
|  |  | 1.05 | kg | Baja tulangan polos U-24 | @Rp. | 10225 |  |  | Rp. | 10736.25
|  |  | 0.015 | kg | Kawat beton | @Rp. | 15000 |  |  | Rp. | 225
[12 empty] | Rp. | 10961.25
[12 empty] | = | =
[7 empty] | Jumlah Total |  |  |  |  | Rp. | 12942.75
[7 empty] | Overhead & Profit (10% ) |  |  |  |  | Rp. | 1294.275
[7 empty] | Total Harga Satuan Pekerjaan |  |  |  |  | Rp. | 14237
37 | A.4.1.1.17a |  | 1 kg Pembesian dengan besi ulir
|  |  |  | A | TENAGA KERJA
|  |  | 0.007 | OH | Pekerja | @Rp. | 125000 |  |  | Rp. | 875
|  |  | 0.007 | OH | Tukang Besi | @Rp. | 135000 |  |  | Rp. | 945
|  |  | 0.0007 | OH | Kepala Tukang | @Rp. | 145000 |  |  | Rp. | 101.5
|  |  | 0.0004 | OH | Mandor | @Rp. | 150000 |  |  | Rp. | 60
[12 empty] | Rp. | 1981.5
|  |  |  | B | BAHAN
|  |  | 1.05 | kg | Baja tulangan polos ulir U-32 | @Rp. | 10325 |  |  | Rp. | 10841.25
|  |  | 0.015 | kg | Kawat beton | @Rp. | 15000 |  |  | Rp. | 225
[12 empty] | Rp. | 11066.25
[12 empty] | = | =
[7 empty] | Jumlah Total |  |  |  |  | Rp. | 13047.75
[7 empty] | Overhead & Profit (10% ) |  |  |  |  | Rp. | 1304.775
[7 empty] | Total Harga Satuan Pekerjaan |  |  |  |  | Rp. | 14352
38 | D.01.02 |  | Pengerjaan 1 meter Pengelasan dengan Las Listrik
|  |  |  | A | TENAGA KERJA
|  |  | 0.04 | OH | Pekerja | @Rp. | 125000 |  |  | Rp. | 5000
|  |  | 0.02 | OH | Tukang Las Konstruksi | @Rp. | 135000 |  |  | Rp. | 2700
|  |  | 0.02 | OH | Kepala Tukang | @Rp. | 145000 |  |  | Rp. | 2900
|  |  | 0.02 | OH | Mandor | @Rp. | 150000 |  |  | Rp. | 3000
[12 empty] | Rp. | 4533.3333
|  |  |  | B | BAHAN
|  |  | 0.4 | kg | kawat las listrik | @Rp. | 40000 |  |  | Rp. | 16000
[12 empty] | Rp. | 16000
|  |  |  | C | ALAT
|  |  | 0.17 | Jam | sewa alat las listrik | @Rp. | 35714.2857 |  |  | Rp. | 6071.4286
[12 empty] | Rp. | 6071.4286
[12 empty] | = | =
[7 empty] | Jumlah Total |  |  |  |  | Rp. | 26604.7619
[7 empty] | Overhead & Profit (10% ) |  |  |  |  | Rp. | 2660.4762
[7 empty] | Total Harga Satuan Pekerjaan |  |  |  |  | Rp. | 29265
39 | A.4.2.1.2 |  | Pekerjaan 1 kg pemasangan konstruksi baja siku / profil / IWF
|  |  |  | A | TENAGA KERJA
|  |  | 0.06 | OH | Pekerja | @Rp. | 125000 |  |  | Rp. | 7500
|  |  | 0.06 | OH | Tukang Las Konstruksi | @Rp. | 135000 |  |  | Rp. | 8100
|  |  | 0.006 | OH | Kepala Tukang | @Rp. | 145000 |  |  | Rp. | 870
|  |  | 0.003 | OH | Mandor | @Rp. | 150000 |  |  | Rp. | 450
[12 empty] | Rp. | 5640
|  |  |  | B | BAHAN
|  |  | 1.15 | kg | Profil baja | @Rp. | 14500 |  |  | Rp. | 16675
|  |  | 0.06 | kg | Menie besi | @Rp. | 27900 |  |  | Rp. | 1674
[12 empty] | Rp. | 18349
[12 empty] | = | =
[7 empty] | Jumlah Total |  |  |  |  | Rp. | 23989
[7 empty] | Overhead & Profit (10% ) |  |  |  |  | Rp. | 2398.9
[7 empty] | Total Harga Satuan Pekerjaan |  |  |  |  | Rp. | 26387
40 | A.4.2.1.3 |  | Pekerjaan 1 kg perakitan konstruksi baja siku / profil / IWF
|  |  |  | A | TENAGA KERJA
|  |  | 0.001 | OH | Pekerja | @Rp. | 125000 |  |  | Rp. | 125
|  |  | 0.001 | OH | Tukang Las Konstruksi | @Rp. | 135000 |  |  | Rp. | 135
|  |  | 1e-05 | OH | Kepala Tukang | @Rp. | 145000 |  |  | Rp. | 1.45
|  |  | 5e-05 | OH | Mandor | @Rp. | 150000 |  |  | Rp. | 7.5
[12 empty] | Rp. | 268.95
|  |  |  | B | BAHAN
|  |  | 0.01 | Ltr | Solar | @Rp. | 18000 |  |  | Rp. | 180
|  |  | 0.001 | Ltr | Minyak Pelumas | @Rp. | 20000 |  |  | Rp. | 20
|  |  | 0.008 | jam | Sewa Alat | @Rp. | 71428.5714 |  |  | Rp. | 571.4286
[12 empty] | Rp. | 771.4286
[12 empty] | = | =
[7 empty] | Jumlah Total |  |  |  |  | Rp. | 1040.3786
[7 empty] | Overhead & Profit (10% ) |  |  |  |  | Rp. | 104.0379
[7 empty] | Total Harga Satuan Pekerjaan |  |  |  |  | Rp. | 1144
41 | Dihit.12 |  | Pekerjaan 1 kg perakitan & pemasangan dan pengecatan konstruksi baja siku / profil
|  |  | 1 | kg | Pemasangan konstruksi baja siku / profil | @Rp. | 26387 |  |  | Rp. | 26387
|  |  | 1 | kg | Perakitan konstruksi baja siku / profil / IWF | @Rp. | 1144 |  |  | Rp. | 1144
|  |  | 1 | kg | Pengecatan konstruksi baja siku / profil / IWF | @Rp. | 1500 |  |  | Rp. | 1500
[12 empty] | Rp. | 29031
[12 empty] | = | =
[7 empty] | Jumlah Total |  |  |  |  | Rp. | 29031
[7 empty] | Total Harga Satuan Pekerjaan |  |  |  |  | Rp. | 29031
42 | A.4.1.1.20 |  | Pemasangan 1 m2 bekisting untuk pondasi
|  |  |  | A | TENAGA KERJA
|  |  | 0.52 | OH | Pekerja | @Rp. | 125000 |  |  | Rp. | 65000
|  |  | 0.26 | OH | Tukang Kayu | @Rp. | 135000 |  |  | Rp. | 35100
|  |  | 0.026 | OH | Kepala Tukang | @Rp. | 145000 |  |  | Rp. | 3770
|  |  | 0.026 | OH | Mandor | @Rp. | 150000 |  |  | Rp. | 3900
[12 empty] | Rp. | 107770
|  |  |  | B | BAHAN
|  |  | 0.04 | m3 | Kayu Klas III (Terentang) | @Rp. | 1500000 |  |  | Rp. | 60000
|  |  | 0.3 | kg | Paku | @Rp. | 15000 |  |  | Rp. | 4500
|  |  | 0.1 | liter | Minyak bekisting | @Rp. | 6000 |  |  | Rp. | 600
[12 empty] | Rp. | 65100
[12 empty] | = | =
[7 empty] | Jumlah Total |  |  |  |  | Rp. | 142870
[7 empty] | Overhead & Profit (10% ) |  |  |  |  | Rp. | 14287
[7 empty] | Total Harga Satuan Pekerjaan |  |  |  |  | Rp. | 157157
43 | A.4.1.1.21 |  | Pemasangan 1 m2 bekisting untuk sloof ( 2x pakai )
|  |  |  | A | TENAGA KERJA
|  |  | 0.52 | OH | Pekerja | @Rp. | 125000 |  |  | Rp. | 65000
|  |  | 0.26 | OH | Tukang Kayu | @Rp. | 135000 |  |  | Rp. | 35100
|  |  | 0.026 | OH | Kepala Tukang | @Rp. | 145000 |  |  | Rp. | 3770
|  |  | 0.026 | OH | Mandor | @Rp. | 150000 |  |  | Rp. | 3900
[12 empty] | Rp. | 107770
|  |  |  | B | BAHAN
|  |  | 0.045 | m3 | Kayu Klas III (Terentang) | @Rp. | 1500000 |  |  | Rp. | 67500
|  |  | 0.3 | kg | Paku | @Rp. | 15000 |  |  | Rp. | 4500
|  |  | 0.1 | liter | Minyak bekisting | @Rp. | 6000 |  |  | Rp. | 600
[12 empty] | Rp. | 72600
[12 empty] | = | =
[7 empty] | Jumlah Total |  |  |  |  | Rp. | 180370
[7 empty] | Overhead & Profit (10% ) |  |  |  |  | Rp. | 18037
[7 empty] | Total Harga Satuan Pekerjaan |  |  |  |  | Rp. | 198407
|  |  | Jadi | 1 m2 bekisting untuk sloof 2x pakai |  | = Rp. | 198407 |  | : |  | 1.75 | Rp. | 113375.4286
44 | A.4.1.1.22 |  | Pemasangan 1 m2 bekisting untuk kolom ( 2x pakai )
|  |  |  | A | TENAGA KERJA
|  |  | 0.66 | OH | Pekerja | @Rp. | 125000 |  |  | Rp. | 82500
|  |  | 0.33 | OH | Tukang Kayu | @Rp. | 135000 |  |  | Rp. | 44550
|  |  | 0.033 | OH | Kepala Tukang | @Rp. | 145000 |  |  | Rp. | 4785
|  |  | 0.033 | OH | Mandor | @Rp. | 150000 |  |  | Rp. | 4950
[12 empty] | Rp. | 136785
|  |  |  | B | BAHAN
|  |  | 0.04 | m3 | Kayu Klas III (Terentang) | @Rp. | 1500000 |  |  | Rp. | 60000
|  |  | 0.4 | kg | Paku | @Rp. | 15000 |  |  | Rp. | 6000
|  |  | 0.2 | liter | Minyak bekisting | @Rp. | 6000 |  |  | Rp. | 1200
|  |  | 0.015 | m³ | Balok Kayu Klas II | @Rp. | 2450000 |  |  | Rp. | 36750
|  |  | 0.35 | lembar | Plywood tebal 9 cm | @Rp. | 110000 |  |  | Rp. | 38500
|  |  | 2 | batang | Dolken kayu galam Ø 8-10 cm, pjg 4 m | @Rp. | 12500 |  |  | Rp. | 25000
[12 empty] | Rp. | 167450
[12 empty] | = | =
[7 empty] | Jumlah Total |  |  |  |  | Rp. | 304235
[7 empty] | Overhead & Profit (10% ) |  |  |  |  | Rp. | 30423.5
[7 empty] | Total Harga Satuan Pekerjaan |  |  |  |  | Rp. | 334658
|  |  | Jadi | 1 m2 bekisting untuk kolom 2x pakai |  | = Rp. | 334658 |  | : |  | 2 | Rp. | 167329
45 | A.4.1.1.23 |  | Pemasangan 1 m2 bekisting untuk balok ( 2x pakai ) | [10 empty] | analisa 2x pakai harga satuan bagi 2
|  |  |  | A | TENAGA KERJA
|  |  | 0.33 | OH | Pekerja | @Rp. | 125000 |  |  | Rp. | 41250
|  |  | 0.33 | OH | Tukang Kayu | @Rp. | 135000 |  |  | Rp. | 44550
|  |  | 0.033 | OH | Kepala Tukang | @Rp. | 145000 |  |  | Rp. | 4785
|  |  | 0.033 | OH | Mandor | @Rp. | 150000 |  |  | Rp. | 4950
[12 empty] | Rp. | 95535
|  |  |  | B | BAHAN
|  |  | 0.02 | m3 | Kayu Klas III (Terentang) | @Rp. | 1500000 |  |  | Rp. | 30000
|  |  | 0.4 | kg | Paku | @Rp. | 15000 |  |  | Rp. | 6000
|  |  | 0.2 | liter | Minyak bekisting | @Rp. | 6000 |  |  | Rp. | 1200
|  |  | 0.009 | m³ | Balok Kayu Klas II | @Rp. | 2450000 |  |  | Rp. | 22050
|  |  | 0.175 | lembar | Plywood tebal 9 cm | @Rp. | 110000 |  |  | Rp. | 19250
|  |  | 1 | batang | Dolken kayu galam Ø 8-10 cm, pjg 4 m | @Rp. | 12500 |  |  | Rp. | 12500
[12 empty] | Rp. | 91000
[12 empty] | = | =
[7 empty] | Jumlah Total |  |  |  |  | Rp. | 186535
[7 empty] | Overhead & Profit (10% ) |  |  |  |  | Rp. | 18653.5
[7 empty] | Total Harga Satuan Pekerjaan |  |  |  |  | Rp. | 205188
|  |  | Jadi | 1 m2 bekisting untuk balok 2x pakai | [7 empty] | Rp. | 205188
46 | A.4.1.1.24 |  | Pemasangan 1 m2 bekisting untuk lantai ( 2x pakai )
|  |  |  | A | TENAGA KERJA
|  |  | 0.33 | OH | Pekerja | @Rp. | 125000 |  |  | Rp. | 41250
|  |  | 0.33 | OH | Tukang Kayu | @Rp. | 135000 |  |  | Rp. | 44550
|  |  | 0.033 | OH | Kepala Tukang | @Rp. | 145000 |  |  | Rp. | 4785
|  |  | 0.033 | OH | Mandor | @Rp. | 150000 |  |  | Rp. | 4950
[12 empty] | Rp. | 95535
|  |  |  | B | BAHAN
|  |  | 0.02 | m3 | Kayu Klas III (Terentang) | @Rp. | 1500000 |  |  | Rp. | 30000
|  |  | 0.4 | kg | Paku | @Rp. | 15000 |  |  | Rp. | 6000
|  |  | 0.2 | liter | Minyak bekisting | @Rp. | 6000 |  |  | Rp. | 1200
|  |  | 0.0075 | m³ | Balok Kayu Klas II | @Rp. | 2450000 |  |  | Rp. | 18375
|  |  | 0.175 | lembar | Plywood tebal 9 cm | @Rp. | 110000 |  |  | Rp. | 19250
|  |  | 3 | batang | Dolken kayu galam Ø 8-10 cm, pjg 4 m | @Rp. | 12500 |  |  | Rp. | 37500
[12 empty] | Rp. | 112325
[12 empty] | = | =
[7 empty] | Jumlah Total |  |  |  |  | Rp. | 207860
[7 empty] | Overhead & Profit (10% ) |  |  |  |  | Rp. | 20786
[7 empty] | Total Harga Satuan Pekerjaan |  |  |  |  | Rp. | 228646
|  |  | Jadi | 1 m2 bekisting untuk lantai 2x pakai | [7 empty] | Rp. | 228646
47 | A.4.1.1.25 |  | Pemasangan 1 m2 bekisting untuk dinding ( 2x pakai )
|  |  |  | A | TENAGA KERJA
|  |  | 0.33 | OH | Pekerja | @Rp. | 125000 |  |  | Rp. | 41250
|  |  | 0.33 | OH | Tukang Kayu | @Rp. | 135000 |  |  | Rp. | 44550
|  |  | 0.033 | OH | Kepala Tukang | @Rp. | 145000 |  |  | Rp. | 4785
|  |  | 0.033 | OH | Mandor | @Rp. | 150000 |  |  | Rp. | 4950
[12 empty] | Rp. | 95535
|  |  |  | B | BAHAN
|  |  | 0.015 | m3 | Kayu Klas III (Terentang) | @Rp. | 1500000 |  |  | Rp. | 22500
|  |  | 0.4 | kg | Paku | @Rp. | 15000 |  |  | Rp. | 6000
|  |  | 0.2 | liter | Minyak bekisting | @Rp. | 6000 |  |  | Rp. | 1200
|  |  | 0.01 | m³ | Balok Kayu Klas II | @Rp. | 2450000 |  |  | Rp. | 24500
|  |  | 0.175 | lembar | Plywood tebal 9 cm | @Rp. | 110000 |  |  | Rp. | 19250
|  |  | 1.5 | batang | Dolken kayu galam Ø 8-10 cm, pjg 4 m | @Rp. | 12500 |  |  | Rp. | 18750
|  |  | 2 | buah | Formtie/penjaga jarak bekesting/spacer | @Rp. | 500 |  |  | Rp. | 1000
[12 empty] | Rp. | 93200
[12 empty] | = | =
[7 empty] | Jumlah Total |  |  |  |  | Rp. | 188735
[7 empty] | Overhead & Profit (10% ) |  |  |  |  | Rp. | 18873.5
[7 empty] | Total Harga Satuan Pekerjaan |  |  |  |  | Rp. | 207608
|  |  | Jadi | 1 m2 bekisting untuk dinding 2x pakai | [7 empty] | Rp. | 207608
48 | A.4.1.1.26 |  | Pemasangan 1 m2 bekisting untuk tangga ( 2x pakai )
|  |  |  | A | TENAGA KERJA
|  |  | 0.33 | OH | Pekerja | @Rp. | 125000 |  |  | Rp. | 41250
|  |  | 0.33 | OH | Tukang Kayu | @Rp. | 135000 |  |  | Rp. | 44550
|  |  | 0.033 | OH | Kepala Tukang | @Rp. | 145000 |  |  | Rp. | 4785
|  |  | 0.033 | OH | Mandor | @Rp. | 150000 |  |  | Rp. | 4950
[12 empty] | Rp. | 95535
|  |  |  | B | BAHAN
|  |  | 0.015 | m3 | Kayu Klas III (Terentang) | @Rp. | 1500000 |  |  | Rp. | 22500
|  |  | 0.4 | kg | Paku | @Rp. | 15000 |  |  | Rp. | 6000
|  |  | 0.15 | liter | Minyak bekisting | @Rp. | 6000 |  |  | Rp. | 900
|  |  | 0.0075 | m³ | Balok Kayu Klas II | @Rp. | 2450000 |  |  | Rp. | 18375
|  |  | 0.175 | lembar | Plywood tebal 9 cm | @Rp. | 110000 |  |  | Rp. | 19250
|  |  | 1 | batang | Dolken kayu galam Ø 8-10 cm, pjg 4 m | @Rp. | 12500 |  |  | Rp. | 12500
[12 empty] | Rp. | 79525
[12 empty] | = | =
[7 empty] | Jumlah Total |  |  |  |  | Rp. | 175060
[7 empty] | Overhead & Profit (10% ) |  |  |  |  | Rp. | 17506
[7 empty] | Total Harga Satuan Pekerjaan |  |  |  |  | Rp. | 192566
|  |  | Jadi | 1 m2 bekisting untuk tangga 2x pakai | [7 empty] | Rp. | 192566
49 | A.4.1.1.35 |  | Membuat 1 m' kolom praktis beton bertulang (11x11) cm
|  |  |  | A | TENAGA KERJA
|  |  | 0.18 | OH | Pekerja | @Rp. | 125000 |  |  | Rp. | 22500
|  |  | 0.02 | OH | Tukang Batu | @Rp. | 135000 |  |  | Rp. | 2700
|  |  | 0.02 | OH | Tukang Kayu | @Rp. | 135000 |  |  | Rp. | 2700
|  |  | 0.02 | OH | Tukang Besi | @Rp. | 135000 |  |  | Rp. | 2700
|  |  | 0.006 | OH | Kepala Tukang | @Rp. | 145000 |  |  | Rp. | 870
|  |  | 0.009 | OH | Mandor | @Rp. | 150000 |  |  | Rp. | 1350
[12 empty] | Rp. | 32820
|  |  |  | B | BAHAN
|  |  | 0.002 | m3 | Kayu Klas III (Terentang) | @Rp. | 1500000 |  |  | Rp. | 3000
|  |  | 0.01 | kg | Paku | @Rp. | 15000 |  |  | Rp. | 150
|  |  | 3 | kg | Baja tulangan polos | @Rp. | 10225 |  |  | Rp. | 30675
|  |  | 0.45 | kg | Kawat beton | @Rp. | 15000 |  |  | Rp. | 6750
|  |  | 4 | kg | Portland cement | @Rp. | 1250 |  |  | Rp. | 5000
|  |  | 0.006 | kg | Pasir beton | @Rp. | 168.9655 |  |  | Rp. | 1.0138
|  |  | 0.009 | kg | Kerikil (maksimum 30 mm) | @Rp. | 207.4074 |  |  | Rp. | 1.8667
[12 empty] | Rp. | 45577.8805
[12 empty] | = | =
[7 empty] | Jumlah Total |  |  |  |  | Rp. | 78397.8805
[7 empty] | Total Harga Satuan Pekerjaan |  |  |  |  | Rp. | 78397
50 | A.4.1.1.36 |  | Membuat 1 m' ring balok praktis beton bertulang (10x15) cm
|  |  |  | A | TENAGA KERJA
|  |  | 0.297 | OH | Pekerja | @Rp. | 125000 |  |  | Rp. | 37125
|  |  | 0.033 | OH | Tukang Batu | @Rp. | 135000 |  |  | Rp. | 4455
|  |  | 0.033 | OH | Tukang Kayu | @Rp. | 135000 |  |  | Rp. | 4455
|  |  | 0.033 | OH | Tukang Besi | @Rp. | 135000 |  |  | Rp. | 4455
|  |  | 0.01 | OH | Kepala Tukang | @Rp. | 145000 |  |  | Rp. | 1450
|  |  | 0.015 | OH | Mandor | @Rp. | 150000 |  |  | Rp. | 2250
[12 empty] | Rp. | 54190
|  |  |  | B | BAHAN
|  |  | 0.003 | m3 | Kayu Klas III (Terentang) | @Rp. | 1500000 |  |  | Rp. | 4500
|  |  | 0.02 | kg | Paku | @Rp. | 15000 |  |  | Rp. | 300
|  |  | 3.6 | kg | Baja tulangan polos | @Rp. | 10225 |  |  | Rp. | 36810
|  |  | 0.05 | kg | Kawat beton | @Rp. | 15000 |  |  | Rp. | 750
|  |  | 5.5 | kg | Portland cement | @Rp. | 1250 |  |  | Rp. | 6875
|  |  | 0.009 | kg | Pasir beton | @Rp. | 168.9655 |  |  | Rp. | 1.5207
|  |  | 0.015 | kg | Kerikil (maksimum 30 mm) | @Rp. | 207.4074 |  |  | Rp. | 3.1111
[12 empty] | Rp. | 49239.6318
[12 empty] | = | =
[7 empty] | Jumlah Total |  |  |  |  | Rp. | 103429.6318
[7 empty] | Total Harga Satuan Pekerjaan |  |  |  |  | Rp. | 103429
51 | A.4.1.1.36 |  | Membuat 1 m' sloof praktis beton bertulang (15x20) cm
|  |  |  | A | TENAGA KERJA
|  |  | 0.297 | OH | Pekerja | @Rp. | 125000 |  |  | Rp. | 37125
|  |  | 0.033 | OH | Tukang Batu | @Rp. | 135000 |  |  | Rp. | 4455
|  |  | 0.033 | OH | Tukang Kayu | @Rp. | 135000 |  |  | Rp. | 4455
|  |  | 0.033 | OH | Tukang Besi | @Rp. | 135000 |  |  | Rp. | 4455
|  |  | 0.01 | OH | Kepala Tukang | @Rp. | 145000 |  |  | Rp. | 1450
|  |  | 0.015 | OH | Mandor | @Rp. | 150000 |  |  | Rp. | 2250
[12 empty] | Rp. | 54190
|  |  |  | B | BAHAN
|  |  | 0.004 | m3 | Kayu Klas III (Terentang) | @Rp. | 1500000 |  |  | Rp. | 6000
|  |  | 0.025 | kg | Paku | @Rp. | 15000 |  |  | Rp. | 375
|  |  | 3.8 | kg | Baja tulangan polos | @Rp. | 10225 |  |  | Rp. | 38855
|  |  | 0.07 | kg | Kawat beton | @Rp. | 15000 |  |  | Rp. | 1050
|  |  | 7.8 | kg | Portland cement | @Rp. | 1250 |  |  | Rp. | 9750
|  |  | 0.012 | kg | Pasir beton | @Rp. | 168.9655 |  |  | Rp. | 2.0276
|  |  | 0.025 | kg | Kerikil (maksimum 30 mm) | @Rp. | 207.4074 |  |  | Rp. | 5.1852
[12 empty] | Rp. | 56037.2128
[12 empty] | = | =
[7 empty] | Jumlah Total |  |  |  |  | Rp. | 110227.2128
[7 empty] | Overhead & Profit (10% ) |  |  |  |  | Rp. | 11022.7213
[7 empty] | Total Harga Satuan Pekerjaan |  |  |  |  | Rp. | 121249
52 | Dihit.13 | 1 | Membuat 1m3 Rabat beton / lantai kerja campuran 1PC : 3PS : 5KR
|  |  |  | A | TENAGA KERJA
|  |  | 1.32 | OH | Pekerja | @Rp. | 125000 |  |  | Rp. | 165000
|  |  | 0.22 | OH | Tukang Batu | @Rp. | 135000 |  |  | Rp. | 29700
|  |  | 0.022 | OH | Kepala Tukang | @Rp. | 145000 |  |  | Rp. | 3190
|  |  | 0.132 | OH | Mandor | @Rp. | 150000 |  |  | Rp. | 19800
[12 empty] | Rp. | 217690
|  |  |  | B | BAHAN
|  |  | 200 | Kg | Portland Semen / PC | @Rp. | 1250 |  |  | Rp. | 250000
|  |  | 0.522 | m3 | Pasir Beton | @Rp. | 245000 |  |  | Rp. | 127890
|  |  | 0.862 | m3 | Kerikil / KR | @Rp. | 280000 |  |  | Rp. | 241360
[12 empty] | Rp. | 619250
[12 empty] | = | =
[7 empty] | Jumlah Total |  |  |  |  | Rp. | 836940
[7 empty] | Overhead & Profit (10% ) |  |  |  |  | Rp. | 83694
[7 empty] | Total Harga Satuan Pekerjaan |  |  |  |  | Rp. | 920634
| Dihit.13a | 2 | Membuat 1m2 Rabat beton / lantai kerja campuran 1PC : 3PS : 5KR t = 8 cm + plester aci
|  |  | 0.08 | m3 | Rabat beton / lantai kerja campuran 1PC : 3PS : 5KR | @Rp. | 920634 |  |  | Rp. | 36825.36
|  |  | 1 | m2 | Plesteran | @Rp. | 81669 |  |  | Rp. | 40834.5
|  |  | 1 | m2 | Acian | @Rp. | 27266 |  |  | Rp. | 13633
[12 empty] | Rp. | 91292.86
[12 empty] | = | =
[7 empty] | Jumlah Total |  |  |  |  | Rp. | 91292.86
[7 empty] | Total Harga Satuan Pekerjaan |  |  |  |  | Rp. | 91292
53 | Dihit.14 | 1 | Membuat 1 m3 beton mutu f'c = 7,4 Mpa (K 100) atau setara 1Pc : 2Pb : 3Kr (beton praktis)
|  |  |  | A | TENAGA KERJA
|  |  | 1.32 | OH | Pekerja | @Rp. | 125000 |  |  | Rp. | 165000
|  |  | 0.22 | OH | Tukang Batu | @Rp. | 135000 |  |  | Rp. | 29700
|  |  | 0.022 | OH | Kepala Tukang | @Rp. | 145000 |  |  | Rp. | 3190
|  |  | 0.132 | OH | Mandor | @Rp. | 150000 |  |  | Rp. | 19800
[12 empty] | Rp. | 217690
|  |  |  | B | BAHAN
|  |  | 227 | Kg | Portland Semen | @Rp. | 1250 |  |  | Rp. | 283750
|  |  | 0.618 | m3 | Pasir Beton | @Rp. | 245000 |  |  | Rp. | 151410
|  |  | 0.744 | Kg | Kerikil (maksimum 30 mm) | @Rp. | 280000 |  |  | Rp. | 208320
[12 empty] | Rp. | 643480
[12 empty] | = | =
[7 empty] | Jumlah Total |  |  |  |  | Rp. | 861170
[7 empty] | Overhead & Profit (10% ) |  |  |  |  | Rp. | 86117
[7 empty] | Total Harga Satuan Pekerjaan |  |  |  |  | Rp. | 947287
| Dihit.14a | 2 | Membuat 1 m3 beton praktis 1Pc : 2Pb : 3Kr, besi, begesting
|  |  | 1 | m3 | beton praktis 1Pc : 2Pb : 3Kr | @Rp. | 947287 |  |  | Rp. | 947287
|  |  | 150 | kg | besi | @Rp. | 14237 |  |  | Rp. | 2135550
|  |  | 5 | m2 | begesting | @Rp. | 113375.4286 |  |  | Rp. | 566877.1429
[12 empty] | Rp. | 3649714.1429
[12 empty] | = | =
[7 empty] | Jumlah Total |  |  |  |  | Rp. | 3649714.1429
[7 empty] | Total Harga Satuan Pekerjaan |  |  |  |  | Rp. | 3649714
| Dihit.14b | 3 | Membuat 1 m' beton praktis 1Pc : 2Pb : 3Kr, besi, begesting (sloof praktis 15x20)
|  |  | 0.03 | m3 | beton praktis 1Pc : 2Pb : 3Kr | @Rp. | 947287 |  |  | Rp. | 28418.61
|  |  | 5.47 | kg | besi | @Rp. | 14237 |  |  | Rp. | 77876.39
|  |  | 0.4 | m2 | begesting | @Rp. | 113375.4286 |  |  | Rp. | 45350.1714
[12 empty] | Rp. | 151645.1714
[12 empty] | = | =
[7 empty] | Jumlah Total |  |  |  |  | Rp. | 151645.1714
[7 empty] | Total Harga Satuan Pekerjaan |  |  |  |  | Rp. | 151645
| Dihit.14c | 4 | Membuat 1 m' beton praktis 1Pc : 2Pb : 3Kr, besi, begesting (kolom praktis 15x15)
|  |  | 0.02 | m3 | beton praktis 1Pc : 2Pb : 3Kr | @Rp. | 947287 |  |  | Rp. | 18945.74
|  |  | 4.77 | kg | besi | @Rp. | 14237 |  |  | Rp. | 67910.49
|  |  | 0.3 | m2 | begesting | @Rp. | 167329 |  |  | Rp. | 16732.9
[12 empty] | Rp. | 103589.13
[12 empty] | = | =
[7 empty] | Jumlah Total |  |  |  |  | Rp. | 103589.13
[7 empty] | Total Harga Satuan Pekerjaan |  |  |  |  | Rp. | 103589
| Dihit.14d | 5 | Membuat 1 m' beton praktis 1Pc : 2Pb : 3Kr, besi, begesting (balok praktis 15x15)
|  |  | 0.02 | m3 | beton praktis 1Pc : 2Pb : 3Kr | @Rp. | 947287 |  |  | Rp. | 18945.74
|  |  | 4.84 | kg | besi | @Rp. | 14237 |  |  | Rp. | 68907.08
|  |  | 0.3 | m2 | begesting | @Rp. | 205188 |  |  | Rp. | 30778.2
[12 empty] | Rp. | 118631.02
[12 empty] | = | =
[7 empty] | Jumlah Total |  |  |  |  | Rp. | 118631.02
[7 empty] | Total Harga Satuan Pekerjaan |  |  |  |  | Rp. | 118631
| Dihit.14e | 6 | Membuat 1 m' beton praktis 1Pc : 2Pb : 3Kr, besi, begesting ( balok praktis 15x20)
|  |  | 0.03 | m3 | beton praktis 1Pc : 2Pb : 3Kr | @Rp. | 947287 |  |  | Rp. | 28418.61
|  |  | 3.6 | kg | besi | @Rp. | 14237 |  |  | Rp. | 51253.2
|  |  | 0.3 | m2 | begesting | @Rp. | 167329 |  |  | Rp. | 50198.7
[12 empty] | Rp. | 129870.51
[12 empty] | = | =
[7 empty] | Jumlah Total |  |  |  |  | Rp. | 129870.51
[7 empty] | Total Harga Satuan Pekerjaan |  |  |  |  | Rp. | 129870
E | A.4.2.1 |  | SATUAN PEKERJAAN BESI DAN ALUMUNIUM
54 | A.4.2.1.11 |  | Pemasangan 1 m' Pemasangan alumunium kusen pintu powder coating 4"
|  |  |  | A | TENAGA KERJA
|  |  | 0.043 | OH | Pekerja | @Rp. | 125000 |  |  | Rp. | 5375
|  |  | 0.043 | OH | Tukang Khusus Alumunium | @Rp. | 135000 |  |  | Rp. | 5805
|  |  | 0.0043 | OH | Kepala Tukang | @Rp. | 145000 |  |  | Rp. | 623.5
|  |  | 0.0021 | OH | Mandor | @Rp. | 150000 |  |  | Rp. | 315
[12 empty] | Rp. | 12118.5
|  |  |  | B | BAHAN
|  |  | 1.1 | m¹ | Kusen Pintu Alumunium powder coating | @Rp. | 165000 |  |  | Rp. | 181500
|  |  | 2 | buah | Skrup fixer | @Rp. | 96.25 |  |  | Rp. | 192.5
|  |  | 0.06 | tube | Sealant | @Rp. | 19000 |  |  | Rp. | 1140
[12 empty] | Rp. | 182832.5
[12 empty] | = | =
[7 empty] | Jumlah Total |  |  |  |  | Rp. | 194951
[7 empty] | Total Harga Satuan Pekerjaan |  |  |  |  | Rp. | 194951
55 | A.4.2.1.11 |  | Pemasangan 1 m' Pemasangan alumunium kusen pintu powder coating 4"
|  |  |  | A | TENAGA KERJA
|  |  | 0.043 | OH | Pekerja | @Rp. | 125000 |  |  | Rp. | 5375
|  |  | 0.043 | OH | Tukang Khusus Alumunium | @Rp. | 135000 |  |  | Rp. | 5805
|  |  | 0.0043 | OH | Kepala Tukang | @Rp. | 145000 |  |  | Rp. | 623.5
|  |  | 0.0021 | OH | Mandor | @Rp. | 150000 |  |  | Rp. | 315
[12 empty] | Rp. | 12118.5
|  |  |  | B | BAHAN
|  |  | 1.1 | m¹ | Kusen Pintu Alumunium powder coating | @Rp. | 165000 |  |  | Rp. | 181500
|  |  | 2 | buah | Skrup fixer | @Rp. | 96.25 |  |  | Rp. | 192.5
|  |  | 0.06 | tube | Sealant | @Rp. | 19000 |  |  | Rp. | 1140
[12 empty] | Rp. | 182832.5
[12 empty] | = | =
[7 empty] | Jumlah Total |  |  |  |  | Rp. | 194951
[7 empty] | Overhead & Profit (10% ) |  |  |  |  | Rp. | 19495.1
[7 empty] | Total Harga Satuan Pekerjaan |  |  |  |  | Rp. | 214446
55 | A.4.2.1.11a |  | Pemasangan 1 m' kusen jendela aluminium mulion 5x10 cm
|  |  |  | A | TENAGA KERJA
|  |  | 0.043 | OH | Pekerja | @Rp. | 125000 |  |  | Rp. | 5375
|  |  | 0.043 | OH | Tukang Khusus Alumunium | @Rp. | 135000 |  |  | Rp. | 5805
|  |  | 0.0043 | OH | Kepala Tukang | @Rp. | 145000 |  |  | Rp. | 623.5
|  |  | 0.0021 | OH | Mandor | @Rp. | 150000 |  |  | Rp. | 315
[12 empty] | Rp. | 12118.5
|  |  |  | B | BAHAN
|  |  | 1.1 | m¹ | Profil kusen mulion 5x10 t= 1,15 mm | @Rp. | 145000 |  |  | Rp. | 159500
|  |  | 4 | buah | Skrup fixer | @Rp. | 96.25 |  |  | Rp. | 385
|  |  | 0.06 | tube | Sealant | @Rp. | 19000 |  |  | Rp. | 1140
[12 empty] | Rp. | 161025
[12 empty] | = | =
[7 empty] | Jumlah Total |  |  |  |  | Rp. | 173143.5
|  |  |  | Pemasangan alumunium Frame Daun Pintu Kaca Powder Coating |  |  | Overhead & Profit (10% ) |  |  |  |  | Rp. | 17314.35
[7 empty] | Total Harga Satuan Pekerjaan |  |  |  |  | Rp. | 190457
56 | Dihit |  | Pemasangan 1 m' kusen double teakwood lapis melamin
|  |  |  | A | TENAGA KERJA
|  |  | 0.043 | OH | Pekerja | @Rp. | 125000 |  |  | Rp. | 5375
|  |  | 0.043 | OH | Tukang Kayu | @Rp. | 135000 |  |  | Rp. | 5805
|  |  | 0.0043 | OH | Kepala Tukang | @Rp. | 145000 |  |  | Rp. | 623.5
|  |  | 0.0021 | OH | Mandor | @Rp. | 150000 |  |  | Rp. | 315
[12 empty] | Rp. | 12118.5
|  |  |  | B | BAHAN
|  |  | 1.1 | m¹ | double teakwood lapis melamin | @Rp. | 115000 |  |  | Rp. | 126500
|  |  | 4 | buah | Skrup fixer | @Rp. | 96.25 |  |  | Rp. | 385
|  |  | 0.06 | tube | Sealant | @Rp. | 19000 |  |  | Rp. | 1140
[12 empty] | Rp. | 128025
[12 empty] | = | =
[7 empty] | Jumlah Total |  |  |  |  | Rp. | 140143.5
|  |  |  | Pemasangan alumunium Frame Daun Pintu Kaca Powder Coating |  |  | Overhead & Profit (10% ) |  |  |  |  | Rp. | 14014.35
[7 empty] | Total Harga Satuan Pekerjaan |  |  |  |  | Rp. | 154157
57 | A.4.2.1.13 |  | Pekerjaan 1 m' Pemasangan alumunium Frame Daun Pintu Kaca Powder Coating
|  |  |  | A | TENAGA KERJA
|  |  | 0.085 | OH | Pekerja | @Rp. | 125000 |  |  | Rp. | 10625
|  |  | 0.085 | OH | Tukang Khusus Alumunium | @Rp. | 135000 |  |  | Rp. | 11475
|  |  | 0.009 | OH | Kepala Tukang | @Rp. | 145000 |  |  | Rp. | 1305
|  |  | 0.005 | OH | Mandor | @Rp. | 150000 |  |  | Rp. | 750
[12 empty] | Rp. | 24155
|  |  |  | B | BAHAN
|  |  | 4.4 | m' | Alumunium Frame Daun Pintu powder coating | @Rp. | 145000 |  |  | Rp. | 638000
|  |  | 4.5 | m' | Profil Kaca | @Rp. | 14500 |  |  | Rp. | 65250
|  |  | 0.27 | tube | Sealent | @Rp. | 19000 |  |  | Rp. | 5130
[12 empty] | Rp. | 708380
[12 empty] | = | =
[7 empty] | Jumlah Total |  |  |  |  | Rp. | 732535
[7 empty] | Overhead & Profit (10% ) |  |  |  |  | Rp. | 73253.5
[7 empty] | Total Harga Satuan Pekerjaan |  |  |  |  | Rp. | 805788
58 | A.4.2.1.13 |  | Pekerjaan 1 m' Pemasangan alumunium Frame Daun Jendela Kaca Powder Coating
|  |  |  | A | TENAGA KERJA
|  |  | 0.085 | OH | Pekerja | @Rp. | 125000 |  |  | Rp. | 10625
|  |  | 0.085 | OH | Tukang Khusus Alumunium | @Rp. | 135000 |  |  | Rp. | 11475
|  |  | 0.009 | OH | Kepala Tukang | @Rp. | 145000 |  |  | Rp. | 1305
|  |  | 0.005 | OH | Mandor | @Rp. | 150000 |  |  | Rp. | 750
[12 empty] | Rp. | 24155
|  |  |  | B | BAHAN
|  |  | 4.4 | m¹ | Alumunium Frame Daun Jendela powder coating | @Rp. | 145000 |  |  | Rp. | 638000
|  |  | 4.5 | buah | Profil Kaca | @Rp. | 14500 |  |  | Rp. | 65250
|  |  | 0.27 | tube | Sealent | @Rp. | 19000 |  |  | Rp. | 5130
[12 empty] | Rp. | 708380
[12 empty] | = | =
[7 empty] | Jumlah Total |  |  |  |  | Rp. | 732535
[7 empty] | Overhead & Profit (10% ) |  |  |  |  | Rp. | 73253.5
[7 empty] | Total Harga Satuan Pekerjaan |  |  |  |  | Rp. | 805788
59 | A.4.2.1.13 |  | Pekerjaan 1 m' Pemasangan alumunium Frame Daun Jendela Kaca Powder Coating
|  |  |  | A | TENAGA KERJA
|  |  | 0.043 | OH | Pekerja | @Rp. | 125000 |  |  | Rp. | 5375
|  |  | 0.043 | OH | Tukang Khusus Alumunium | @Rp. | 135000 |  |  | Rp. | 5805
|  |  | 0.0043 | OH | Kepala Tukang | @Rp. | 145000 |  |  | Rp. | 623.5
|  |  | 0.0021 | OH | Mandor | @Rp. | 150000 |  |  | Rp. | 315
[12 empty] | Rp. | 12118.5
|  |  |  | B | BAHAN
|  |  | 1.1 | m¹ | Profil kusen mulion 5x10 t= 1,15 mm | @Rp. | 560000 |  |  | Rp. | 616000
|  |  | 4 | buah | Skrup fixer | @Rp. | 96.25 |  |  | Rp. | 385
|  |  | 0.06 | tube | Sealant | @Rp. | 19000 |  |  | Rp. | 1140
[12 empty] | Rp. | 617525
[12 empty] | = | =
[7 empty] | Jumlah Total |  |  |  |  | Rp. | 629643.5
[7 empty] | Overhead & Profit (10% ) |  |  |  |  | Rp. | 62964.35
[7 empty] | Total Harga Satuan Pekerjaan |  |  |  |  | Rp. | 692607
60 | A.4.2.1.13 |  | Pekerjaan 1 m' Pemasangan alumunium Frame Daun Jendela Kaca Powder Coating
|  |  |  | A | TENAGA KERJA
|  |  | 0.043 | OH | Pekerja | @Rp. | 125000 |  |  | Rp. | 5375
|  |  | 0.043 | OH | Tukang Khusus Alumunium | @Rp. | 135000 |  |  | Rp. | 5805
|  |  | 0.0043 | OH | Kepala Tukang | @Rp. | 145000 |  |  | Rp. | 623.5
|  |  | 0.0021 | OH | Mandor | @Rp. | 150000 |  |  | Rp. | 315
[12 empty] | Rp. | 12118.5
|  |  |  | B | BAHAN
|  |  | 1.1 | m¹ | Profil kusen mulion 5x10 t= 1,15 mm | @Rp. | 750000 |  |  | Rp. | 825000
|  |  | 4 | buah | Skrup fixer | @Rp. | 96.25 |  |  | Rp. | 385
|  |  | 0.06 | tube | Sealant | @Rp. | 19000 |  |  | Rp. | 1140
[12 empty] | Rp. | 826525
[12 empty] | = | =
[7 empty] | Jumlah Total |  |  |  |  | Rp. | 838643.5
[7 empty] | Overhead & Profit (10% ) |  |  |  |  | Rp. | 83864.35
[7 empty] | Total Harga Satuan Pekerjaan |  |  |  |  | Rp. | 922507
56 | A.4.2.1.20 |  | Pemasangan 1 m2 rangka besi hollow 1x40.40.2mm, modul 60 x 120 cm, dinding partisi
|  |  |  | A | TENAGA KERJA
|  |  | 0.25 | OH | Pekerja | @Rp. | 125000 |  |  | Rp. | 31250
|  |  | 0.25 | OH | Tukang Besi | @Rp. | 135000 |  |  | Rp. | 33750
|  |  | 0.025 | OH | Kepala Tukang | @Rp. | 145000 |  |  | Rp. | 3625
|  |  | 0.013 | OH | Mandor | @Rp. | 150000 |  |  | Rp. | 1950
[12 empty] | Rp. | 70575
|  |  |  | B | BAHAN
|  |  | 3.5 | m' | Rangka metal hollow 40.40.2 mm | @Rp. | 19500 |  |  | Rp. | 68250
|  |  | 100%xrangka | Ls | Assesoris (perkuatan las dll) | @Rp. | 19500 |  |  | Rp. | 68250
[12 empty] | Rp. | 136500
[12 empty] | = | =
[7 empty] | Jumlah Total |  |  |  |  | Rp. | 207075
[7 empty] | Overhead & Profit (10% ) |  |  |  |  | Rp. | 20707.5
[7 empty] | Total Harga Satuan Pekerjaan |  |  |  |  | Rp. | 227782
57 | A.4.2.1.21 |  | Pemasangan 1 m2 rangka besi hollow 1x40.40.2mm, modul 60 x 120 cm, plafon
|  |  |  | A | TENAGA KERJA
|  |  | 0.175 | OH | Pekerja | @Rp. | 125000 |  |  | Rp. | 21875
|  |  | 0.175 | OH | Tukang Besi | @Rp. | 135000 |  |  | Rp. | 23625
|  |  | 0.0175 | OH | Kepala Tukang | @Rp. | 145000 |  |  | Rp. | 2537.5
|  |  | 0.009 | OH | Mandor | @Rp. | 150000 |  |  | Rp. | 1350
[12 empty] | Rp. | 49387.5 |  |  | 49387.5
|  |  |  | B | BAHAN
|  |  | 4 | M1 | Rangka metal hollow 40.40.2 mm | @Rp. | 19500 |  |  | Rp. | 78000
|  |  | 30%xrangka | Ls | Assesoris (perkuatan las dll) | @Rp. | 5850 |  |  | Rp. | 5850
[12 empty] | Rp. | 83850
[12 empty] | = | =
[7 empty] | Jumlah Total |  |  |  |  | Rp. | 133237.5
[7 empty] | Total Harga Satuan Pekerjaan |  |  |  |  | Rp. | 133237
58 | Dihit.15 |  | Pemasangan 1 m2 rangka metal furing, modul 60 x 60 cm, plafon
|  |  |  | A | TENAGA KERJA
|  |  | 0.35 | OH | Pekerja | @Rp. | 125000 |  |  | Rp. | 43750
|  |  | 0.35 | OH | Tukang Besi | @Rp. | 135000 |  |  | Rp. | 47250
|  |  | 0.035 | OH | Kepala Tukang | @Rp. | 145000 |  |  | Rp. | 5075
|  |  | 0.018 | OH | Mandor | @Rp. | 150000 |  |  | Rp. | 2700
[12 empty] | Rp. | 19755
|  |  |  | B | BAHAN
|  |  | 4 | M1 | Rangka metal furing 40.40.4 mm | @Rp. | 9833.3333 |  |  | Rp. | 39333.3333
|  |  | 30%xrangka | Ls | Assesoris (perkuatan las dll) | @Rp. | 2950 |  |  | Rp. | 2950
[12 empty] | Rp. | 42283.3333
[12 empty] | = | =
[7 empty] | Jumlah Total |  |  |  |  | Rp. | 62038.3333
[7 empty] | Overhead & Profit (10% ) |  |  |  |  | Rp. | 6203.8333
[7 empty] | Total Harga Satuan Pekerjaan |  |  |  |  | Rp. | 68242
F | A.4.4.1 |  | HARGA SATUAN PEKERJAAN PASANGAN DINDING
59 | A.4.4.1.25 | a | 1 m2 Pemasangan dinding bata ringan tebal 10 cm dengan mortar siap pakai
|  |  |  | A | TENAGA KERJA
|  |  | 0.25162 | OH | Pekerja | @Rp. | 125000 |  |  | Rp. | 31453.125
|  |  | 0.065 | OH | Tukang Batu | @Rp. | 135000 |  |  | Rp. | 8775
|  |  | 0.0065 | OH | Kepala Tukang | @Rp. | 145000 |  |  | Rp. | 942.5
|  |  | 0.0015 | OH | Mandor | @Rp. | 150000 |  |  | Rp. | 225
[12 empty] | Rp. | 41395.625
|  |  |  | B | BAHAN
|  |  | 8.75 | bh | Bata ringan | @Rp. | 8690.4762 |  |  | Rp. | 76041.6667
|  |  | 3.429 | kg | Semen instan untuk pasangan bata ringan | @Rp. | 2231.25 |  |  | Rp. | 7650.9562
[12 empty] | Rp. | 83692.6229
[12 empty] | = | =
[7 empty] | Jumlah Total |  |  |  |  | Rp. | 125088.2479
[7 empty] | Overhead & Profit (10% ) |  |  |  |  | Rp. | 12508.8248
[7 empty] | Total Harga Satuan Pekerjaan |  |  |  |  | Rp. | 137597
60 | Dihit. |  | 1 m2 Pemasangan dinding bata tahan api 230 x 114 x 65
|  |  |  | A | TENAGA KERJA
|  |  | 0.25162 | OH | Pekerja | @Rp. | 125000 |  |  | Rp. | 31453.125
|  |  | 0.065 | OH | Tukang Batu | @Rp. | 135000 |  |  | Rp. | 8775
|  |  | 0.0065 | OH | Kepala Tukang | @Rp. | 145000 |  |  | Rp. | 942.5
|  |  | 0.0015 | OH | Mandor | @Rp. | 150000 |  |  | Rp. | 225
[12 empty] | Rp. | 41395.625
|  |  |  | B | BAHAN
|  |  | 67 | bh | bata tahan api 230 x 114 x 65 | @Rp. | 3000 |  |  | Rp. | 201000
|  |  | 0.67 | kg | Semen pasangan bata tahan api @ 25 kg | @Rp. | 325000 |  |  | Rp. | 217750
[12 empty] | Rp. | 418750
[12 empty] | = | =
[7 empty] | Jumlah Total |  |  |  |  | Rp. | 460145.625
[7 empty] | Total Harga Satuan Pekerjaan |  |  |  |  | Rp. | 460145
61 | A.4.4.1.8 |  | Pemasangan 1m2 dinding bata merah (5x11x22) cm tebal ½ batu campuran 1SP : 3PP
|  |  |  | A | TENAGA KERJA
|  |  | 0.3 | OH | Pekerja | @Rp. | 125000 |  |  | Rp. | 37500
|  |  | 0.1 | OH | Tukang Batu | @Rp. | 135000 |  |  | Rp. | 13500
|  |  | 0.01 | OH | Kepala Tukang | @Rp. | 145000 |  |  | Rp. | 1450
|  |  | 0.015 | OH | Mandor | @Rp. | 150000 |  |  | Rp. | 2250
[12 empty] | Rp. | 54700
|  |  |  | B | BAHAN
|  |  | 70 | bh | Bata merah 5 x 11 x 22 cm | @Rp. | 1200 |  |  | Rp. | 84000
|  |  | 14.37 | kg | Portland cement | @Rp. | 1250 |  |  | Rp. | 17962.5
|  |  | 0.04 | m³ | Pasir pasang | @Rp. | 215000 |  |  | Rp. | 8600
[12 empty] | Rp. | 110562.5
[12 empty] | = | =
[7 empty] | Jumlah Total |  |  |  |  | Rp. | 165262.5
[7 empty] | Overhead & Profit (10% ) |  |  |  |  | Rp. | 16526.25
[7 empty] | Total Harga Satuan Pekerjaan |  |  |  |  | Rp. | 181788
|  |  | 1 m2 pasangan batu bata 1 : 3 = |  |  | Rp. | 181788
|  |  | 1 m3 pasangan batu bata t = 12 cm |  |  | Rp. | 181788 |  |  |  |  | Rp. | 1514900
0.12
| A.4.4.1.8a | b | Jadi | 1 m3 pasangan batu bata 1 : 3 |  | = Rp. | 1514900
62 | A.4.4.1.10 | a | Pemasangan 1m2 dinding bata merah (5x11x22)cm tebal ½ batu campuran 1SP : 5PP
|  |  |  | A | TENAGA KERJA
|  |  | 0.3 | OH | Pekerja | @Rp. | 125000 |  |  | Rp. | 37500
|  |  | 0.1 | OH | Tukang Batu | @Rp. | 135000 |  |  | Rp. | 13500
|  |  | 0.01 | OH | Kepala Tukang | @Rp. | 145000 |  |  | Rp. | 1450
|  |  | 0.015 | OH | Mandor | @Rp. | 150000 |  |  | Rp. | 2250
[12 empty] | Rp. | 54700
|  |  |  | B | BAHAN
|  |  | 70 | bh | Bata merah 5 x 11 x 22 cm | @Rp. | 1200 |  |  | Rp. | 84000
|  |  | 9.68 | kg | Portland cement | @Rp. | 1250 |  |  | Rp. | 12100
|  |  | 0.045 | m³ | Pasir pasang | @Rp. | 215000 |  |  | Rp. | 9675
[12 empty] | Rp. | 105775
[12 empty] | = | =
[7 empty] | Jumlah Total |  |  |  |  | Rp. | 160475
[7 empty] | Overhead & Profit (10% ) |  |  |  |  | Rp. | 16047.5
[7 empty] | Total Harga Satuan Pekerjaan |  |  |  |  | Rp. | 176522
|  |  | 1 m2 pasangan batu bata 1 : 3 = |  |  | Rp. | 176522
|  |  | 1 m3 pasangan batu bata t = 12 cm |  |  | Rp. | 176522 |  |  |  |  | Rp. | 1471016
0.12
| A.4.4.1.10a | b | Jadi | 1 m3 pasangan batu bata 1 : 5 |  | = Rp. | 1471016
63 | A.4.4.1.23 | a | Pemasangan 1m2 Pemasangan Dinding Terawang (Rooster) Uk, (12x11x24)cm Camp. 1SP : 4PP
|  |  |  | A | TENAGA KERJA
|  |  | 0.15 | OH | Pekerja | @Rp. | 125000 |  |  | Rp. | 18750
|  |  | 0.05 | OH | Tukang Batu | @Rp. | 135000 |  |  | Rp. | 6750
|  |  | 0.005 | OH | Kepala Tukang | @Rp. | 145000 |  |  | Rp. | 725
|  |  | 0.0075 | OH | Mandor | @Rp. | 150000 |  |  | Rp. | 1125
[12 empty] | Rp. | 27350
|  |  |  | B | BAHAN
|  |  | 30 | bh | Terawang / Roster | @Rp. | 15000 |  |  | Rp. | 450000
|  |  | 11 | kg | Portland Semen | @Rp. | 1250 |  |  | Rp. | 13750
|  |  | 0.035 | m³ | Pasir Pasang | @Rp. | 215000 |  |  | Rp. | 7525
[12 empty] | Rp. | 471275
[12 empty] | = | =
[7 empty] | Jumlah Total |  |  |  |  | Rp. | 498625
[7 empty] | Overhead & Profit (10% ) |  |  |  |  | Rp. | 49862.5
[7 empty] | Total Harga Satuan Pekerjaan |  |  |  |  | Rp. | 548487
G | A.4.4.2 |  | HARGA SATUAN PEKERJAAN PLESTERAN
64 | A.4.4.2.3 |  | Pemasangan 1 m2 plesteran 1SP : 3PP tebal 15mm.
|  |  |  | A | TENAGA KERJA
|  |  | 0.3 | OH | Pekerja | @Rp. | 125000 |  |  | Rp. | 37500
|  |  | 0.15 | OH | Tukang Batu | @Rp. | 135000 |  |  | Rp. | 20250
|  |  | 0.015 | OH | Kepala Tukang | @Rp. | 145000 |  |  | Rp. | 2175
|  |  | 0.015 | OH | Mandor | @Rp. | 150000 |  |  | Rp. | 2250
[12 empty] | Rp. | 62175
|  |  |  | B | BAHAN
|  |  | 7.776 | kg | Portland cement | @Rp. | 1250 |  |  | Rp. | 9720
|  |  | 0.023 | m³ | Pasir pasang | @Rp. | 215000 |  |  | Rp. | 4945
[12 empty] | Rp. | 14665
[12 empty] | = | =
[7 empty] | Jumlah Total |  |  |  |  | Rp. | 76840
[7 empty] | Overhead & Profit (10% ) |  |  |  |  | Rp. | 7684
[7 empty] | Total Harga Satuan Pekerjaan |  |  |  |  | Rp. | 84524
65 | A.4.4.2.5 |  | Pemasangan 1 m2 plesteran 1SP : 5PP tebal 15 mm
|  |  |  | A | TENAGA KERJA
|  |  | 0.3 | OH | Pekerja | @Rp. | 125000 |  |  | Rp. | 37500
|  |  | 0.15 | OH | Tukang Batu | @Rp. | 135000 |  |  | Rp. | 20250
|  |  | 0.015 | OH | Kepala Tukang | @Rp. | 145000 |  |  | Rp. | 2175
|  |  | 0.015 | OH | Mandor | @Rp. | 150000 |  |  | Rp. | 2250
[12 empty] | Rp. | 62175
|  |  |  | B | BAHAN
|  |  | 5.184 | kg | Portland cement | @Rp. | 1250 |  |  | Rp. | 6480
|  |  | 0.026 | m³ | Pasir pasang | @Rp. | 215000 |  |  | Rp. | 5590
[12 empty] | Rp. | 12070
[12 empty] | = | =
[7 empty] | Jumlah Total |  |  |  |  | Rp. | 74245
[7 empty] | Overhead & Profit (10% ) |  |  |  |  | Rp. | 7424.5
[7 empty] | Total Harga Satuan Pekerjaan |  |  |  |  | Rp. | 81669
66 | Dihit.16 |  | Pemasangan 5 m' plesteran sudut 1 SP : 2 PP
|  |  |  | A | TENAGA KERJA
|  |  | 0.4 | OH | Pekerja | @Rp. | 125000 |  |  | Rp. | 50000
|  |  | 0.15 | OH | Tukang Batu | @Rp. | 135000 |  |  | Rp. | 20250
|  |  | 0.015 | OH | Kepala Tukang | @Rp. | 145000 |  |  | Rp. | 2175
|  |  | 0.02 | OH | Mandor | @Rp. | 150000 |  |  | Rp. | 3000
[12 empty] | Rp. | 75425
|  |  |  | B | BAHAN
|  |  | 7.12 | kg | Portland cement | @Rp. | 1250 |  |  | Rp. | 8900
|  |  | 0.011 | m³ | Pasir pasang | @Rp. | 215000 |  |  | Rp. | 2365
[12 empty] | Rp. | 11265
[12 empty] | = | =
[7 empty] | Jumlah Total |  |  |  |  | Rp. | 86690
[7 empty] | Total Harga Satuan Pekerjaan |  |  |  |  | Rp. | 86690
|  |  |  | Jadi | 1 m' plesteran sudut | @Rp. | 86690 | : |  | 5 |  | Rp. | 17338
67 | A.4.4.2.28 |  | 1 m2 Pemasangan Plesteran dg Mortar Siap Pakai (MSP)
|  |  |  | A | TENAGA KERJA
|  |  | 0.2 | OH | Pekerja | @Rp. | 125000 |  |  | Rp. | 25000
|  |  | 0.1 | OH | Tukang Batu | @Rp. | 135000 |  |  | Rp. | 13500
|  |  | 0.01 | OH | Kepala Tukang | @Rp. | 145000 |  |  | Rp. | 1450
|  |  | 0.01 | OH | Mandor | @Rp. | 150000 |  |  | Rp. | 1500
[12 empty] | Rp. | 41450
|  |  |  | B | BAHAN
|  |  | 17.7778 | kg | Semen mortar | @Rp. | 3250 |  |  | Rp. | 57777.7778
[12 empty] | Rp. | 57777.7778
[12 empty] | = | =
[7 empty] | Jumlah Total |  |  |  |  | Rp. | 99227.7778
[7 empty] | Total Harga Satuan Pekerjaan |  |  |  |  | Rp. | 99227
68 | A.4.4.2.27 |  | Pemasangan 1 m2 acian.
|  |  |  | A | TENAGA KERJA
|  |  | 0.1 | OH | Pekerja | @Rp. | 125000 |  |  | Rp. | 12500
|  |  | 0.05 | OH | Tukang Batu | @Rp. | 135000 |  |  | Rp. | 6750
|  |  | 0.005 | OH | Kepala Tukang | @Rp. | 145000 |  |  | Rp. | 725
|  |  | 0.005 | OH | Mandor | @Rp. | 150000 |  |  | Rp. | 750
[12 empty] | Rp. | 20725
|  |  |  | B | BAHAN
|  |  | 3.25 | kg | Portland cement | @Rp. | 1250 |  |  | Rp. | 4062.5
[12 empty] | Rp. | 4062.5
[12 empty] | = | =
[7 empty] | Jumlah Total |  |  |  |  | Rp. | 24787.5
[7 empty] | Overhead & Profit (10% ) |  |  |  |  | Rp. | 2478.75
[7 empty] | Total Harga Satuan Pekerjaan |  |  |  |  | Rp. | 27266
69 | Hit. |  | 1 m2 Pekerjaan Plesteran SkimCoat
|  |  |  | A | TENAGA KERJA
|  |  | 0.15 | OH | Pekerja | @Rp. | 125000 |  |  | Rp. | 18750
|  |  | 0.15 | OH | Tukang Batu | @Rp. | 135000 |  |  | Rp. | 20250
|  |  | 0.015 | OH | Kepala Tukang | @Rp. | 145000 |  |  | Rp. | 2175
|  |  | 0.015 | OH | Mandor | @Rp. | 150000 |  |  | Rp. | 2250
[12 empty] | Rp. | 43425
|  |  |  | B | BAHAN
|  |  | 2.3077 | Kg | Mortar Acian Beton / Skim Coat | @Rp. | 5000 |  |  | Rp. | 11538.4615
|  |  | 0.1 | Set | Alat Bantu | @Rp. | 11538.4615 |  |  | Rp. | 1153.8462
[12 empty] | Rp. | 12692.3077
[12 empty] | = | =
[7 empty] | Jumlah Total |  |  |  |  | Rp. | 56117.3077
[7 empty] | Overhead & Profit (10% ) |  |  |  |  | Rp. | 5611.7308
[7 empty] | Total Harga Satuan Pekerjaan |  |  |  |  | Rp. | 61729
70 | Hit. |  | 1 m2 Pekerjaan Waterproofing Coating
|  |  |  | A | TENAGA KERJA
|  |  | 0.06 | OH | Pekerja | @Rp. | 125000 |  |  | Rp. | 7500
|  |  | 0.06 | OH | Tukang Batu | @Rp. | 135000 |  |  | Rp. | 8100
|  |  | 0.006 | OH | Kepala Tukang | @Rp. | 145000 |  |  | Rp. | 870
|  |  | 0.003 | OH | Mandor | @Rp. | 150000 |  |  | Rp. | 450
[12 empty] | Rp. | 16920
|  |  |  | B | BAHAN
|  |  | 1.3 | Kg | Waterproofing Coating | @Rp. | 35000 |  |  | Rp. | 45500
|  |  | 0.2 | bh | Kuas | @Rp. | 7500 |  |  | Rp. | 1500
|  |  | 0.1 | m3 | Air | @Rp. | 45500 |  |  | Rp. | 4550
[12 empty] | Rp. | 51550
[12 empty] | = | =
[7 empty] | Jumlah Total |  |  |  |  | Rp. | 68470
[7 empty] | Overhead & Profit (10% ) |  |  |  |  | Rp. | 6847
[7 empty] | Total Harga Satuan Pekerjaan |  |  |  |  | Rp. | 75317
H | A.4.4.3 |  | HARGA SATUAN PEKERJAAN PENUTUP LANTAI DAN PENUTUP DINDING
71 | Dihit.17a |  | Pemasangan 1m2 keramik ukuran 20cm x 20cm polished
|  |  |  | A | TENAGA KERJA
|  |  | 0.7 | OH | Pekerja | @Rp. | 125000 |  |  | Rp. | 87500
|  |  | 0.35 | OH | Tukang Batu | @Rp. | 135000 |  |  | Rp. | 47250
|  |  | 0.035 | OH | Kepala Tukang | @Rp. | 145000 |  |  | Rp. | 5075
|  |  | 0.035 | OH | Mandor | @Rp. | 150000 |  |  | Rp. | 5250
[12 empty] | Rp. | 145075
|  |  |  | B | BAHAN
|  |  | 1 | m2 | Keramik 20 x 20 cm polished | @Rp. | 50000 |  |  | Rp. | 50000
|  |  | 10 | kg | Portland cement | @Rp. | 1250 |  |  | Rp. | 12500
|  |  | 0.045 | m³ | Pasir pasang | @Rp. | 215000 |  |  | Rp. | 9675
|  |  | 1.5 | kg | Semen warna | @Rp. | 7500 |  |  | Rp. | 11250
[12 empty] | Rp. | 83425
[12 empty] | = | =
[7 empty] | Jumlah Total |  |  |  |  | Rp. | 228500
[7 empty] | Overhead & Profit (10% ) |  |  |  |  | Rp. | 22850
[7 empty] | Total Harga Satuan Pekerjaan |  |  |  |  | Rp. | 251350
72 | Dihit.17a |  | Pemasangan 1 m2 lantai keramik uk. 30x30 cm (1SP : 2PP)
|  |  |  | A | TENAGA KERJA
|  |  | 0.1429 | OH | Pekerja | @Rp. | 125000 |  |  | Rp. | 17862.5
|  |  | 0.0714 | OH | Tukang Batu | @Rp. | 135000 |  |  | Rp. | 9639
|  |  | 0.0071 | OH | Kepala Tukang | @Rp. | 145000 |  |  | Rp. | 1029.5
|  |  | 0.0024 | OH | Mandor | @Rp. | 150000 |  |  | Rp. | 360
[12 empty] | Rp. | 28891
|  |  |  | B | BAHAN
|  |  | 11.1111 | buah | Keramik 30x30 cm | @Rp. | 11250 |  |  | Rp. | 125000
|  |  | 13.632 | kg | Semen portland | @Rp. | 1250 |  |  | Rp. | 17040
|  |  | 1.5 | kg | Semen warna | @Rp. | 7500 |  |  | Rp. | 11250
|  |  | 0.027 | m3 | Pasir pasang (quarry - lokasi pekerjaan) | @Rp. | 215000 |  |  | Rp. | 5805
[12 empty] | Rp. | 159095
[12 empty] | = | =
[7 empty] | Jumlah Total |  |  |  |  | Rp. | 187986
[7 empty] | Overhead & Profit (10% ) |  |  |  |  | Rp. | 18798.6
[7 empty] | Total Harga Satuan Pekerjaan |  |  |  |  | Rp. | 206784
73 | Dihit.17b |  | Pemasangan 1m2 keramik ukuran 40cm x 40cm polished
|  |  |  | A | TENAGA KERJA
|  |  | 0.7 | OH | Pekerja | @Rp. | 125000 |  |  | Rp. | 43750
|  |  | 0.35 | OH | Tukang Batu | @Rp. | 135000 |  |  | Rp. | 47250
|  |  | 0.035 | OH | Kepala Tukang | @Rp. | 145000 |  |  | Rp. | 5075
|  |  | 0.035 | OH | Mandor | @Rp. | 150000 |  |  | Rp. | 5250
[12 empty] | Rp. | 101325
|  |  |  | B | BAHAN
|  |  | 1 | m2 | Keramik 40 x 40 cm polished | @Rp. | 65000 |  |  | Rp. | 65000
|  |  | 10 | kg | Portland cement | @Rp. | 1250 |  |  | Rp. | 12500
|  |  | 0.045 | m³ | Pasir pasang | @Rp. | 215000 |  |  | Rp. | 9675
|  |  | 1.5 | kg | Semen warna | @Rp. | 7500 |  |  | Rp. | 11250
[12 empty] | Rp. | 98425
[12 empty] | = | =
[7 empty] | Jumlah Total |  |  |  |  | Rp. | 199750
[7 empty] | Overhead & Profit (10% ) |  |  |  |  | Rp. | 19975
[7 empty] | Total Harga Satuan Pekerjaan |  |  |  |  | Rp. | 219725
74 | Dihit.17c |  | Pemasangan 1 m2 homogeneous tile ukuran 60cm x 60cm (polished)
|  |  |  | A | TENAGA KERJA
|  |  | 0.7 | OH | Pekerja | @Rp. | 125000 |  |  | Rp. | 43750
|  |  | 0.35 | OH | Tukang Batu | @Rp. | 135000 |  |  | Rp. | 47250
|  |  | 0.035 | OH | Kepala Tukang | @Rp. | 145000 |  |  | Rp. | 5075
|  |  | 0.035 | OH | Mandor | @Rp. | 150000 |  |  | Rp. | 5250
[12 empty] | Rp. | 101325 | 407637.5
|  |  |  | B | BAHAN | [8 empty] | 32611
|  |  | 1.06 | m2 | Hompogeneous tile 60x60 cm (polished) | @Rp. | 170000 |  |  | Rp. | 180200 |  |  | 440248.5
|  |  | 8.19 | kg | Portland cement | @Rp. | 1250 |  |  | Rp. | 10237.5
|  |  | 0.045 | m³ | Pasir pasang | @Rp. | 215000 |  |  | Rp. | 9675
|  |  | 0.65 | kg | Semen warna | @Rp. | 7500 |  |  | Rp. | 4875
[12 empty] | Rp. | 204987.5
[12 empty] | = | =
[7 empty] | Jumlah Total |  |  |  |  | Rp. | 306312.5
[7 empty] | Overhead & Profit (10% ) |  |  |  |  | Rp. | 30631.25
[7 empty] | Total Harga Satuan Pekerjaan |  |  |  |  | Rp. | 336943
75 | Dihit.17d |  | Pemasangan 1 m2 homogeneous tile ukuran 60cm x 60cm (matte)
|  |  |  | A | TENAGA KERJA
|  |  | 0.7 | OH | Pekerja | @Rp. | 125000 |  |  | Rp. | 43750
|  |  | 0.35 | OH | Tukang Batu | @Rp. | 135000 |  |  | Rp. | 47250
|  |  | 0.035 | OH | Kepala Tukang | @Rp. | 145000 |  |  | Rp. | 5075
|  |  | 0.035 | OH | Mandor | @Rp. | 150000 |  |  | Rp. | 5250
[12 empty] | Rp. | 101325
|  |  |  | B | BAHAN
|  |  | 1.06 | m2 | Hompogeneous tile 60x60 cm (matte) | @Rp. | 175000 |  |  | Rp. | 185500
|  |  | 8.19 | kg | Portland cement | @Rp. | 1250 |  |  | Rp. | 10237.5
|  |  | 0.045 | m³ | Pasir pasang | @Rp. | 215000 |  |  | Rp. | 9675
|  |  | 0.65 | kg | Semen warna | @Rp. | 7500 |  |  | Rp. | 4875
[12 empty] | Rp. | 210287.5
[12 empty] | = | =
[7 empty] | Jumlah Total |  |  |  |  | Rp. | 311612.5
[7 empty] | Overhead & Profit (10% ) |  |  |  |  | Rp. | 31161.25
[7 empty] | Total Harga Satuan Pekerjaan |  |  |  |  | Rp. | 342773
76 | Dihit.17e |  | Pemasangan 1 m2 homogeneous tile ukuran 30cm x 60cm (polished)
|  |  |  | A | TENAGA KERJA
|  |  | 0.7 | OH | Pekerja | @Rp. | 125000 |  |  | Rp. | 87500
|  |  | 0.35 | OH | Tukang Batu | @Rp. | 135000 |  |  | Rp. | 47250
|  |  | 0.035 | OH | Kepala Tukang | @Rp. | 145000 |  |  | Rp. | 5075
|  |  | 0.035 | OH | Mandor | @Rp. | 150000 |  |  | Rp. | 5250
[12 empty] | Rp. | 145075
|  |  |  | B | BAHAN
|  |  | 1.06 | m2 | Hompogeneous tile 30x60 cm (polished) | @Rp. | 178000 |  |  | Rp. | 188680
|  |  | 8.19 | kg | Portland cement | @Rp. | 1250 |  |  | Rp. | 10237.5
|  |  | 0.045 | m³ | Pasir pasang | @Rp. | 215000 |  |  | Rp. | 9675
|  |  | 0.65 | kg | Semen warna | @Rp. | 7500 |  |  | Rp. | 4875
[12 empty] | Rp. | 213467.5
[12 empty] | = | =
[7 empty] | Jumlah Total |  |  |  |  | Rp. | 358542.5
[7 empty] | Overhead & Profit (10% ) |  |  |  |  | Rp. | 35854.25
[7 empty] | Total Harga Satuan Pekerjaan |  |  |  |  | Rp. | 394396
77 | Dihit.17f |  | Pemasangan 1 m2 homogeneous tile ukuran 30cm x 60cm (unpolished)
|  |  |  | A | TENAGA KERJA
|  |  | 0.7 | OH | Pekerja | @Rp. | 125000 |  |  | Rp. | 87500
|  |  | 0.35 | OH | Tukang Batu | @Rp. | 135000 |  |  | Rp. | 47250
|  |  | 0.035 | OH | Kepala Tukang | @Rp. | 145000 |  |  | Rp. | 5075
|  |  | 0.035 | OH | Mandor | @Rp. | 150000 |  |  | Rp. | 5250
[12 empty] | Rp. | 145075
|  |  |  | B | BAHAN
|  |  | 1.06 | m2 | Hompogeneous tile 30x60 cm (unpolished) | @Rp. | 173000 |  |  | Rp. | 183380
|  |  | 8.19 | kg | Portland cement | @Rp. | 1250 |  |  | Rp. | 10237.5
|  |  | 0.045 | m³ | Pasir pasang | @Rp. | 215000 |  |  | Rp. | 9675
|  |  | 0.65 | kg | Semen warna | @Rp. | 7500 |  |  | Rp. | 4875
[12 empty] | Rp. | 208167.5
[12 empty] | = | =
[7 empty] | Jumlah Total |  |  |  |  | Rp. | 353242.5
[7 empty] | Overhead & Profit (10% ) |  |  |  |  | Rp. | 35324.25
[7 empty] | Total Harga Satuan Pekerjaan |  |  |  |  | Rp. | 388566
78 | A.4.4.3.43 |  | Pemasangan 1 m2 Pemasangan Lantai Marmer
|  |  |  | A | TENAGA KERJA
|  |  | 0.7 | OH | Pekerja | @Rp. | 125000 |  |  | Rp. | 87500
|  |  | 0.35 | OH | Tukang Batu | @Rp. | 135000 |  |  | Rp. | 47250
|  |  | 0.035 | OH | Kepala Tukang | @Rp. | 145000 |  |  | Rp. | 5075
|  |  | 0.035 | OH | Mandor | @Rp. | 150000 |  |  | Rp. | 5250
[12 empty] | Rp. | 145075
|  |  |  | B | BAHAN
|  |  | 1.06 | m2 | Pemasangan Lantai Marmer | @Rp. | 800000 |  |  | Rp. | 848000
|  |  | 8.19 | kg | Portland cement | @Rp. | 1250 |  |  | Rp. | 10237.5
|  |  | 0.045 | m³ | Pasir pasang | @Rp. | 215000 |  |  | Rp. | 9675
|  |  | 0.65 | kg | Semen warna | @Rp. | 7500 |  |  | Rp. | 4875
[12 empty] | Rp. | 872787.5
[12 empty] | = | =
[7 empty] | Jumlah Total |  |  |  |  | Rp. | 1017862.5
[7 empty] | Overhead & Profit (10% ) |  |  |  |  | Rp. | 101786.25
[7 empty] | Total Harga Satuan Pekerjaan |  |  |  |  | Rp. | 1119648
79 | Dihit. |  | Pemasangan 1 m2 Batu Andesit tebal 2cm
|  |  |  | A | TENAGA KERJA
|  |  | 0.7 | OH | Pekerja | @Rp. | 125000 |  |  | Rp. | 87500
|  |  | 0.35 | OH | Tukang Batu | @Rp. | 135000 |  |  | Rp. | 47250
|  |  | 0.035 | OH | Kepala Tukang | @Rp. | 145000 |  |  | Rp. | 5075
|  |  | 0.035 | OH | Mandor | @Rp. | 150000 |  |  | Rp. | 5250
[12 empty] | Rp. | 145075
|  |  |  | B | BAHAN
|  |  | 1.1 | m2 | Batu Andesit tebal 2cm | @Rp. | 180000 |  |  | Rp. | 198000
|  |  | 11.75 | kg | Portland cement | @Rp. | 1250 |  |  | Rp. | 14687.5
|  |  | 0.035 | m³ | Pasir pasang | @Rp. | 215000 |  |  | Rp. | 7525
[12 empty] | Rp. | 220212.5
[12 empty] | = | =
[7 empty] | Jumlah Total |  |  |  |  | Rp. | 365287.5
[7 empty] | Overhead & Profit (10% ) |  |  |  |  | Rp. | 36528.75
[7 empty] | Total Harga Satuan Pekerjaan |  |  |  |  | Rp. | 401816
80 | Dihit.18 |  | Pemasangan 1 m' stepnosing
|  |  |  | A | TENAGA KERJA
|  |  | 1 | Ls | ongkos pasang | @Rp. | 13500 |  |  | Rp. | 13500
[12 empty] | Rp. | 13500
|  |  |  | B | BAHAN
|  |  | 1 | m' | Stepnosing | @Rp. | 67500 |  |  | Rp. | 67500
[12 empty] | Rp. | 67500
[12 empty] | = | =
[7 empty] | Jumlah Total |  |  |  |  | Rp. | 81000
[7 empty] | Overhead & Profit (10% ) |  |  |  |  | Rp. | 8100
[7 empty] | Total Harga Satuan Pekerjaan |  |  |  |  | Rp. | 89100
81 | Dihit.19 |  | Pemasangan 1 m' Plint Lantai
|  |  |  | A | TENAGA KERJA
|  |  | 1 | Ls | ongkos pasang | @Rp. | 11000 |  |  | Rp. | 11000
[12 empty] | Rp. | 11000
|  |  |  | B | BAHAN
|  |  | 1 | m' | Plin lantai | @Rp. | 55000 |  |  | Rp. | 55000
[12 empty] | Rp. | 55000
[12 empty] | = | =
[7 empty] | Jumlah Total |  |  |  |  | Rp. | 66000
[7 empty] | Overhead & Profit (10% ) |  |  |  |  | Rp. | 6600
[7 empty] | Total Harga Satuan Pekerjaan |  |  |  |  | Rp. | 72600
82 | Dihit.20 |  | Pemasangan 1 m2 kulit batu 61x122cm
|  |  |  | A | TENAGA KERJA
|  |  | 0.7 | OH | Pekerja | @Rp. | 125000 |  |  | Rp. | 87500
|  |  | 0.35 | OH | Tukang Batu | @Rp. | 135000 |  |  | Rp. | 47250
|  |  | 0.035 | OH | Kepala Tukang | @Rp. | 145000 |  |  | Rp. | 5075
|  |  | 0.035 | OH | Mandor | @Rp. | 150000 |  |  | Rp. | 5250
[12 empty] | Rp. | 145075
|  |  |  | B | BAHAN
|  |  | 1.1 | m³ | kulit batu 61x122cm | @Rp. | 100000 |  |  | Rp. | 110000
|  |  | 11.75 | kg | Portland cement | @Rp. | 1250 |  |  | Rp. | 14687.5
|  |  | 0.035 | m³ | Pasir pasang | @Rp. | 215000 |  |  | Rp. | 7525
[12 empty] | Rp. | 132212.5
[12 empty] | = | =
[7 empty] | Jumlah Total |  |  |  |  | Rp. | 277287.5
[7 empty] | Overhead & Profit (10% ) |  |  |  |  | Rp. | 27728.75
[7 empty] | Total Harga Satuan Pekerjaan |  |  |  |  | Rp. | 305016
83 | Dihit. |  | Pemasangan 1 m2 Penutup Lantai Kalsifloor
|  |  |  | A | TENAGA KERJA
|  |  | 0.7 | OH | Pekerja | @Rp. | 125000 |  |  | Rp. | 87500
|  |  | 0.35 | OH | Tukang Batu | @Rp. | 135000 |  |  | Rp. | 47250
|  |  | 0.035 | OH | Kepala Tukang | @Rp. | 145000 |  |  | Rp. | 5075
|  |  | 0.035 | OH | Mandor | @Rp. | 150000 |  |  | Rp. | 5250
[12 empty] | Rp. | 145075
|  |  |  | B | BAHAN
|  |  | 1.1 | m³ | Lantai Kalsifloor | @Rp. | 575000 |  |  | Rp. | 632500
|  |  | 1 | ls | material pelengkap 25% | @Rp. | 158125 |  |  | Rp. | 158125
[12 empty] | Rp. | 790625
[12 empty] | = | =
[7 empty] | Jumlah Total |  |  |  |  | Rp. | 935700
[7 empty] | Overhead & Profit (10% ) |  |  |  |  | Rp. | 93570
[7 empty] | Total Harga Satuan Pekerjaan |  |  |  |  | Rp. | 1029270
84 | Dihit. |  | Pemasangan 1 m2 Cover stainless steel mirror penutup struktur CW
|  |  |  | A | TENAGA KERJA
|  |  | 1 | ls | ongkos pasang | @Rp. | 297928.9841 |  |  | Rp. | 297928.9841
[12 empty] | Rp. | 297928.9841
|  |  |  | B | BAHAN
|  |  | 1.1 | m³ | stainless steel mirror | @Rp. | 1083378.1242 |  |  | Rp. | 1191715.9366
|  |  | 1 | ls | material pelengkap 25% | @Rp. | 297928.9841 |  |  | Rp. | 297928.9841
[12 empty] | Rp. | 1489644.9207
[12 empty] | = | =
[7 empty] | Jumlah Total |  |  |  |  | Rp. | 1787573.9049
[7 empty] | Overhead & Profit (10% ) |  |  |  |  | Rp. | 178757.3905
[7 empty] | Total Harga Satuan Pekerjaan |  |  |  |  | Rp. | 1966331
I | A.4.5.1 |  | SATUAN PEKERJAAN LANGIT-LANGIT (PLAFOND)
85 | Dihit.20 |  | Pemasangan 1 m2 langit-langit plywood ukuran (120 x 240) cm tebal 18 mm
|  |  |  | A | TENAGA KERJA
|  |  | 0.1 | OH | Pekerja | @Rp. | 125000 |  |  | Rp. | 12500
|  |  | 0.1 | OH | Tukang Kayu | @Rp. | 135000 |  |  | Rp. | 13500
|  |  | 0.01 | OH | Kepala Tukang | @Rp. | 145000 |  |  | Rp. | 1450
|  |  | 0.005 | OH | Mandor | @Rp. | 150000 |  |  | Rp. | 750
[12 empty] | Rp. | 28200
|  |  |  | B | BAHAN
|  |  | 1 | m2 | Plywood t=18mm, 120x240 cm | @Rp. | 89021.7683 |  |  | Rp. | 89021.7683
|  |  | 0.24 | kg | Paku | @Rp. | 15000 |  |  | Rp. | 3600
[12 empty] | Rp. | 92621.7683
[12 empty] | = | =
[7 empty] | Jumlah Total |  |  |  |  | Rp. | 120821.7683
[7 empty] | Overhead & Profit (10% ) |  |  |  |  | Rp. | 12082.1768
[7 empty] | Total Harga Satuan Pekerjaan |  |  |  |  | Rp. | 132903
86 | Dihit.21 |  | Pemasangan 1 m2 langit-langit plywood ukuran (120 x 240) cm tebal 9 mm
|  |  |  | A | TENAGA KERJA
|  |  | 0.1 | OH | Pekerja | @Rp. | 125000 |  |  | Rp. | 12500
|  |  | 0.1 | OH | Tukang Kayu | @Rp. | 135000 |  |  | Rp. | 13500
|  |  | 0.01 | OH | Kepala Tukang | @Rp. | 145000 |  |  | Rp. | 1450
|  |  | 0.005 | OH | Mandor | @Rp. | 150000 |  |  | Rp. | 750
[12 empty] | Rp. | 28200
|  |  |  | B | BAHAN
|  |  | 1 | m2 | Plywood t=9mm, 120x240 cm | @Rp. | 36952.4321 |  |  | Rp. | 36952.4321
|  |  | 0.24 | kg | Paku | @Rp. | 15000 |  |  | Rp. | 3600
[12 empty] | Rp. | 40552.4321
[12 empty] | = | =
[7 empty] | Jumlah Total |  |  |  |  | Rp. | 68752.4321
[7 empty] | Overhead & Profit (10% ) |  |  |  |  | Rp. | 6875.2432
[7 empty] | Total Harga Satuan Pekerjaan |  |  |  |  | Rp. | 75627
87 | A.4.5.1.7 |  | Pemasangan 1 m2 langit-langit gypsum board ukuran (120x240x9) mm tebal 9 mm
|  |  |  | A | TENAGA KERJA
|  |  | 0.1 | OH | Pekerja | @Rp. | 125000 |  |  | Rp. | 12500
|  |  | 0.05 | OH | Tukang Kayu | @Rp. | 135000 |  |  | Rp. | 6750
|  |  | 0.005 | OH | Kepala Tukang | @Rp. | 145000 |  |  | Rp. | 725
|  |  | 0.005 | OH | Mandor | @Rp. | 150000 |  |  | Rp. | 750
[12 empty] | Rp. | 20725
|  |  |  | B | BAHAN
|  |  | 0.364 | lembar | Gypsum Board (120 cm x 240 cm x 9 mm) | @Rp. | 75500 |  |  | Rp. | 27482
|  |  | 0.11 | kg | Paku sekrup | @Rp. | 15000 |  |  | Rp. | 1650
[12 empty] | Rp. | 29132
[12 empty] | = | =
[7 empty] | Jumlah Total |  |  |  |  | Rp. | 49857
[7 empty] | Overhead & Profit (10% ) |  |  |  |  | Rp. | 4985.7
[7 empty] | Total Harga Satuan Pekerjaan |  |  |  |  | Rp. | 54842
88 | A.4.5.1.7a |  | Pemasangan 1 m2 langit-langit kalsium silika board ukuran (120x240x9) mm tebal 6 mm
|  |  |  | A | TENAGA KERJA
|  |  | 0.1 | OH | Pekerja | @Rp. | 125000 |  |  | Rp. | 12500
|  |  | 0.05 | OH | Tukang Kayu | @Rp. | 135000 |  |  | Rp. | 6750
|  |  | 0.005 | OH | Kepala Tukang | @Rp. | 145000 |  |  | Rp. | 725
|  |  | 0.005 | OH | Mandor | @Rp. | 150000 |  |  | Rp. | 750
[12 empty] | Rp. | 20725
|  |  |  | B | BAHAN
|  |  | 0.364 | lembar | Kalsi Board (120 cm x 240 cm x 6 mm) | @Rp. | 175000 |  |  | Rp. | 63700
|  |  | 0.11 | kg | Paku sekrup | @Rp. | 25000 |  |  | Rp. | 2750
[12 empty] | Rp. | 66450
[12 empty] | = | =
[7 empty] | Jumlah Total |  |  |  |  | Rp. | 87175
[7 empty] | Overhead & Profit (10% ) |  |  |  |  | Rp. | 8717.5
[7 empty] | Total Harga Satuan Pekerjaan |  |  |  |  | Rp. | 95892
89 | A.4.5.1.7a |  | Pemasangan 1 m2 GRC tebal 20 mm
|  |  |  | A | TENAGA KERJA
|  |  | 0.1 | OH | Pekerja | @Rp. | 125000 |  |  | Rp. | 12500
|  |  | 0.05 | OH | Tukang Kayu | @Rp. | 135000 |  |  | Rp. | 6750
|  |  | 0.005 | OH | Kepala Tukang | @Rp. | 145000 |  |  | Rp. | 725
|  |  | 0.005 | OH | Mandor | @Rp. | 150000 |  |  | Rp. | 750
[12 empty] | Rp. | 20725
|  |  |  | B | BAHAN
|  |  | 0.364 | lembar | GRC cetak | @Rp. | 750000 |  |  | Rp. | 273000
|  |  | 0.11 | kg | Paku sekrup | @Rp. | 25000 |  |  | Rp. | 2750
[12 empty] | Rp. | 275750
[12 empty] | = | =
[7 empty] | Jumlah Total |  |  |  |  | Rp. | 296475
[7 empty] | Overhead & Profit (10% ) |  |  |  |  | Rp. | 29647.5
[7 empty] | Total Harga Satuan Pekerjaan |  |  |  |  | Rp. | 326122
90 | Dihit.22 |  | Pemasangan 1 m' list plafond
|  |  |  | A | TENAGA KERJA
|  |  | 0.06 | OH | Pekerja | @Rp. | 125000 |  |  | Rp. | 7500
|  |  | 0.06 | OH | Tukang Kayu | @Rp. | 135000 |  |  | Rp. | 8100
|  |  | 0.006 | OH | Kepala Tukang | @Rp. | 145000 |  |  | Rp. | 870
|  |  | 0.003 | OH | Mandor | @Rp. | 150000 |  |  | Rp. | 450
[12 empty] | Rp. | 16920
|  |  |  | B | BAHAN
|  |  | 1.05 | m' | List Plafon | @Rp. | 8750 |  |  | Rp. | 9187.5
[12 empty] | Rp. | 9187.5
[12 empty] | = | =
[7 empty] | Jumlah Total |  |  |  |  | Rp. | 26107.5
[7 empty] | Overhead & Profit (10% ) |  |  |  |  | Rp. | 2610.75
[7 empty] | Total Harga Satuan Pekerjaan |  |  |  |  | Rp. | 28718
91 | MOD.1.6.44 |  | 1 m' Pek. Pemasangan Shadow Line
|  |  |  | A | TENAGA KERJA
|  |  | 0.025 | OH | Pekerja | @Rp. | 125000 |  |  | Rp. | 3125
|  |  | 0.025 | OH | Tukang Kayu | @Rp. | 135000 |  |  | Rp. | 3375
|  |  | 0.0025 | OH | Kepala Tukang | @Rp. | 145000 |  |  | Rp. | 362.5
|  |  | 0.0008 | OH | Mandor | @Rp. | 150000 |  |  | Rp. | 120
[12 empty] | Rp. | 6982.5
|  |  |  | B | BAHAN
|  |  | 1.1 | m' | Shadowline | @Rp. | 25000 |  |  | Rp. | 27500
|  |  | 0.01 | kg | Paku sekrup | @Rp. | 25000 |  |  | Rp. | 250
[12 empty] | Rp. | 27750
[12 empty] | = | =
[7 empty] | Jumlah Total |  |  |  |  | Rp. | 34732.5
[7 empty] | Total Harga Satuan Pekerjaan |  |  |  |  | Rp. | 34732
J | A.4.5.2 |  | HARGA SATUAN PEKERJAAN PENUTUP ATAP
92 | A.4.5.2.38 |  | Pemasangan 1 m2 atap seng gelombang
|  |  |  | A | TENAGA KERJA
|  |  | 0.12 | OH | Pekerja | @Rp. | 125000 |  |  | Rp. | 15000
|  |  | 0.06 | OH | Tukang Kayu | @Rp. | 135000 |  |  | Rp. | 8100
|  |  | 0.006 | OH | Kepala Tukang | @Rp. | 145000 |  |  | Rp. | 870
|  |  | 0.006 | OH | Mandor | @Rp. | 150000 |  |  | Rp. | 900
[12 empty] | Rp. | 24870
|  |  |  | B | BAHAN
|  |  | 0.7 | lembar | Seng gelombang bljs 30 | @Rp. | 118500 |  |  | Rp. | 82950
|  |  | 0.02 | kg | Paku | @Rp. | 15000 |  |  | Rp. | 300
[12 empty] | Rp. | 83250
[12 empty] | = | =
[7 empty] | Jumlah Total |  |  |  |  | Rp. | 108120
[7 empty] | Overhead & Profit (10% ) |  |  |  |  | Rp. | 10812
[7 empty] | Total Harga Satuan Pekerjaan |  |  |  |  | Rp. | 118932
93 | Dihit.23 |  | Pemasangan 1 m2 atap genteng keramik mc class
|  |  |  | A | TENAGA KERJA
|  |  | 0.15 | OH | Pekerja | @Rp. | 125000 |  |  | Rp. | 18750
|  |  | 0.075 | OH | Tukang Kayu | @Rp. | 135000 |  |  | Rp. | 10125
|  |  | 0.0075 | OH | Kepala Tukang | @Rp. | 145000 |  |  | Rp. | 1087.5
|  |  | 0.008 | OH | Mandor | @Rp. | 150000 |  |  | Rp. | 1200
[12 empty] | Rp. | 31162.5
|  |  |  | B | BAHAN
|  |  | 11.5 | buah | Genteng keramik mc class | @Rp. | 10700 |  |  | Rp. | 123050
[12 empty] | Rp. | 123050
[12 empty] | = | =
[7 empty] | Jumlah Total |  |  |  |  | Rp. | 154212.5
[7 empty] | Overhead & Profit (10% ) |  |  |  |  | Rp. | 15421.25
[7 empty] | Total Harga Satuan Pekerjaan |  |  |  |  | Rp. | 169633
94 | Dihit.24 |  | Pemasangan 1 m' bubung genteng keramik mc class
|  |  |  | A | TENAGA KERJA
|  |  | 0.4 | OH | Pekerja | @Rp. | 125000 |  |  | Rp. | 50000
|  |  | 0.2 | OH | Tukang Kayu | @Rp. | 135000 |  |  | Rp. | 27000
|  |  | 0.02 | OH | Kepala Tukang | @Rp. | 145000 |  |  | Rp. | 2900
|  |  | 0.002 | OH | Mandor | @Rp. | 150000 |  |  | Rp. | 300
[12 empty] | Rp. | 80200
|  |  |  | B | BAHAN
|  |  | 3.3 | buah | Bubung genteng mc class | @Rp. | 24000 |  |  | Rp. | 79200
|  |  | 8 | kg | Portland cement | @Rp. | 1250 |  |  | Rp. | 10000
|  |  | 0.032 | m³ | Pasir pasang | @Rp. | 215000 |  |  | Rp. | 6880
[12 empty] | Rp. | 96080
[12 empty] | = | =
[7 empty] | Jumlah Total |  |  |  |  | Rp. | 176280
[7 empty] | Overhead & Profit (10% ) |  |  |  |  | Rp. | 17628
[7 empty] | Total Harga Satuan Pekerjaan |  |  |  |  | Rp. | 193908
95 | Dihit.25 |  | Pemasangan 1 m2 atap zyncalum t=0,35mm
|  |  |  | A | TENAGA KERJA
|  |  | 0.2 | OH | Pekerja | @Rp. | 125000 |  |  | Rp. | 25000
|  |  | 0.1 | OH | Tukang Kayu | @Rp. | 135000 |  |  | Rp. | 13500
|  |  | 0.01 | OH | Kepala Tukang | @Rp. | 145000 |  |  | Rp. | 1450
|  |  | 0.01 | OH | Mandor | @Rp. | 150000 |  |  | Rp. | 1500
[12 empty] | Rp. | 41450
|  |  |  | B | BAHAN
|  |  | 1.1 | m2 | Zyncalum 0,35mm | @Rp. | 71500 |  |  | Rp. | 78650
|  |  | 0.03 | kg | konektor | @Rp. | 22500 |  |  | Rp. | 675
[12 empty] | Rp. | 79325
[12 empty] | = | =
[7 empty] | Jumlah Total |  |  |  |  | Rp. | 120775
[7 empty] | Overhead & Profit (10% ) |  |  |  |  | Rp. | 12077.5
[7 empty] | Total Harga Satuan Pekerjaan |  |  |  |  | Rp. | 132852
96 | Dihit. |  | Pemasangan 1 m' talang datar/jurai seng BJLS 28 lebar 90 cm
|  |  |  | A | TENAGA KERJA
|  |  | 0.2 | OH | Pekerja | @Rp. | 125000 |  |  | Rp. | 25000
|  |  | 0.2 | OH | Tukang Kayu | @Rp. | 135000 |  |  | Rp. | 27000
|  |  | 0.02 | OH | Kepala Tukang | @Rp. | 145000 |  |  | Rp. | 2900
|  |  | 0.0067 | OH | Mandor | @Rp. | 150000 |  |  | Rp. | 1005
[12 empty] | Rp. | 55905
|  |  |  | B | BAHAN
|  |  | 1.05 | m' | Seng plat bjls 30 | @Rp. | 80000 |  |  | Rp. | 84000
|  |  | 0.015 | kg | Paku 1 inch | @Rp. | 15000 |  |  | Rp. | 225
|  |  | 0.019 | m3 | Kayu papan kelas III | @Rp. | 1500000 |  |  | Rp. | 28500
[12 empty] | Rp. | 112725
[12 empty] | = | =
[7 empty] | Jumlah Total |  |  |  |  | Rp. | 168630
[7 empty] | Overhead & Profit (10% ) |  |  |  |  | Rp. | 16863
[7 empty] | Total Harga Satuan Pekerjaan |  |  |  |  | Rp. | 185493
K | A.4.6.2 |  | HARGA SATUAN PEKERJAAN KUNCI DAN KACA
97 | A.4.6.2.2 |  | Pemasangan 1 buah kunci tanam biasa
|  |  |  | A | TENAGA KERJA
|  |  | 0.01 | OH | Pekerja | @Rp. | 125000 |  |  | Rp. | 1250
|  |  | 0.5 | OH | Tukang Kayu | @Rp. | 135000 |  |  | Rp. | 67500
|  |  | 0.01 | OH | Kepala Tukang | @Rp. | 145000 |  |  | Rp. | 1450
|  |  | 0.005 | OH | Mandor | @Rp. | 150000 |  |  | Rp. | 750
[12 empty] | Rp. | 70950
|  |  |  | B | BAHAN
|  |  | 1 | buah | Kunci tanam biasa | @Rp. | 380000 |  |  | Rp. | 380000
[12 empty] | Rp. | 380000
[12 empty] | = | =
[7 empty] | Jumlah Total |  |  |  |  | Rp. | 450950
[7 empty] | Overhead & Profit (10% ) |  |  |  |  | Rp. | 45095
[7 empty] | Total Harga Satuan Pekerjaan |  |  |  |  | Rp. | 496045
98 | Dihit.26 |  | Pemasangan 1 set handle
|  |  |  | A | TENAGA KERJA
|  |  | 0.2 | Ls | Onkos pasang 20 % dari bahan | @Rp. | 279000 |  |  | Rp. | 55800
[12 empty] | Rp. | 55800
|  |  |  | B | BAHAN
|  |  | 1 | Set | Handle pintu | @Rp. | 279000 |  |  | Rp. | 279000
[12 empty] | Rp. | 279000
[12 empty] | = | =
[7 empty] | Jumlah Total |  |  |  |  | Rp. | 334800
[7 empty] | Overhead & Profit (10% ) |  |  |  |  | Rp. | 33480
[7 empty] | Total Harga Satuan Pekerjaan |  |  |  |  | Rp. | 368280
99 | Dihit.27 |  | Pemasangan 1 set pull handle
|  |  |  | A | TENAGA KERJA
|  |  | 0.2 | Ls | Onkos pasang 20 % dari bahan | @Rp. | 450000 |  |  | Rp. | 90000
[12 empty] | Rp. | 90000
|  |  |  | B | BAHAN
|  |  | 1 | Set | Pull handle | @Rp. | 450000 |  |  | Rp. | 450000
[12 empty] | Rp. | 450000
[12 empty] | = | =
[7 empty] | Jumlah Total |  |  |  |  | Rp. | 540000
[7 empty] | Overhead & Profit (10% ) |  |  |  |  | Rp. | 54000
[7 empty] | Total Harga Satuan Pekerjaan |  |  |  |  | Rp. | 594000
100 | A.4.6.2.5 |  | Pemasangan 1 buah engsel pintu
|  |  |  | A | TENAGA KERJA
|  |  | 0.015 | OH | Pekerja | @Rp. | 125000 |  |  | Rp. | 1875
|  |  | 0.15 | OH | Tukang Kayu | @Rp. | 135000 |  |  | Rp. | 20250
|  |  | 0.015 | OH | Kepala Tukang | @Rp. | 145000 |  |  | Rp. | 2175
|  |  | 0.0075 | OH | Mandor | @Rp. | 150000 |  |  | Rp. | 1125
[12 empty] | Rp. | 25425
|  |  |  | B | BAHAN
|  |  | 1 | buah | Engsel pintu | @Rp. | 56500 |  |  | Rp. | 56500
[12 empty] | Rp. | 56500
[12 empty] | = | =
[7 empty] | Jumlah Total |  |  |  |  | Rp. | 81925
[7 empty] | Overhead & Profit (10% ) |  |  |  |  | Rp. | 8192.5
[7 empty] | Total Harga Satuan Pekerjaan |  |  |  |  | Rp. | 90117
101 | A.4.6.2.10 |  | Pemasangan 1 buah Door closer dengan hold open
|  |  |  | A | TENAGA KERJA
|  |  | 0.05 | OH | Pekerja | @Rp. | 125000 |  |  | Rp. | 6250
|  |  | 0.5 | OH | Tukang Kayu | @Rp. | 135000 |  |  | Rp. | 67500
|  |  | 0.05 | OH | Kepala Tukang | @Rp. | 145000 |  |  | Rp. | 7250
|  |  | 0.0025 | OH | Mandor | @Rp. | 150000 |  |  | Rp. | 375
[12 empty] | Rp. | 81375
|  |  |  | B | BAHAN
|  |  | 1 | buah | Door closer dengan hold open | @Rp. | 275000 |  |  | Rp. | 275000
[12 empty] | Rp. | 275000
[12 empty] | = | =
[7 empty] | Jumlah Total |  |  |  |  | Rp. | 356375
[7 empty] | Overhead & Profit (10% ) |  |  |  |  | Rp. | 35637.5
[7 empty] | Total Harga Satuan Pekerjaan |  |  |  |  | Rp. | 392012
102 | Dihit.28 |  | Memasang 1 bh ram buncis
|  |  |  | A | TENAGA KERJA
|  |  | 0.015 | OH | Pekerja | @Rp. | 125000 |  |  | Rp. | 1875
|  |  | 0.15 | OH | Tukang Kayu | @Rp. | 135000 |  |  | Rp. | 20250
|  |  | 0.015 | OH | Kepala Tukang | @Rp. | 145000 |  |  | Rp. | 2175
|  |  | 0.008 | OH | Mandor | @Rp. | 150000 |  |  | Rp. | 1200
[12 empty] | Rp. | 25500
|  |  |  | B | BAHAN
|  |  | 1 | buah | Friction stay (ram buncis) | @Rp. | 12000 |  |  | Rp. | 12000
[12 empty] | Rp. | 12000
[12 empty] | = | =
[7 empty] | Jumlah Total |  |  |  |  | Rp. | 37500
[7 empty] | Overhead & Profit (10% ) |  |  |  |  | Rp. | 3750
[7 empty] | Total Harga Satuan Pekerjaan |  |  |  |  | Rp. | 41250
103 | Dihit.29 |  | 1 bh pasang engsel jendela (friction stay)
|  |  |  | A | TENAGA KERJA
|  |  | 0.01 | OH | Pekerja | @Rp. | 125000 |  |  | Rp. | 1250
|  |  | 0.1 | OH | Tukang Kayu | @Rp. | 135000 |  |  | Rp. | 13500
|  |  | 0.01 | OH | Kepala Tukang | @Rp. | 145000 |  |  | Rp. | 1450
|  |  | 0.0005 | OH | Mandor | @Rp. | 150000 |  |  | Rp. | 75
[12 empty] | Rp. | 16275
|  |  |  | B | BAHAN
|  |  | 1 | buah | Friction stay (ram buncis) | @Rp. | 157500 |  |  | Rp. | 157500
[12 empty] | Rp. | 157500
[12 empty] | = | =
[7 empty] | Jumlah Total |  |  |  |  | Rp. | 173775
[7 empty] | Overhead & Profit (10% ) |  |  |  |  | Rp. | 17377.5
[7 empty] | Total Harga Satuan Pekerjaan |  |  |  |  | Rp. | 191152
104 | A.4.6.2.17a |  | Pemasangan 1 m2 kaca tebal 6 mm
|  |  |  | A | TENAGA KERJA
|  |  | 0.015 | OH | Pekerja | @Rp. | 125000 |  |  | Rp. | 1875
|  |  | 0.15 | OH | Tukang Kayu | @Rp. | 135000 |  |  | Rp. | 20250
|  |  | 0.015 | OH | Kepala Tukang | @Rp. | 145000 |  |  | Rp. | 2175
|  |  | 0.00075 | OH | Mandor | @Rp. | 150000 |  |  | Rp. | 112.5
[12 empty] | Rp. | 24412.5
|  |  |  | B | BAHAN
|  |  | 1.1 | m2 | Kaca polos 6mm | @Rp. | 105000 |  |  | Rp. | 115500
[12 empty] | Rp. | 115500
[12 empty] | = | =
[7 empty] | Jumlah Total |  |  |  |  | Rp. | 139912.5
[7 empty] | Overhead & Profit (10% ) |  |  |  |  | Rp. | 13991.25
[7 empty] | Total Harga Satuan Pekerjaan |  |  |  |  | Rp. | 153903
105 | A.4.6.2.17b |  | Pemasangan 1 m2 kaca tebal 8 mm
|  |  |  | A | TENAGA KERJA
|  |  | 0.015 | OH | Pekerja | @Rp. | 125000 |  |  | Rp. | 1875
|  |  | 0.15 | OH | Tukang Kayu | @Rp. | 135000 |  |  | Rp. | 20250
|  |  | 0.015 | OH | Kepala Tukang | @Rp. | 145000 |  |  | Rp. | 2175
|  |  | 0.00075 | OH | Mandor | @Rp. | 150000 |  |  | Rp. | 112.5
[12 empty] | Rp. | 24412.5
|  |  |  | B | BAHAN
|  |  | 1.1 | m2 | Kaca polos 8mm | @Rp. | 240000 |  |  | Rp. | 264000
[12 empty] | Rp. | 264000
[12 empty] | = | =
[7 empty] | Jumlah Total |  |  |  |  | Rp. | 288412.5
[7 empty] | Overhead & Profit (10% ) |  |  |  |  | Rp. | 28841.25
[7 empty] | Total Harga Satuan Pekerjaan |  |  |  |  | Rp. | 317253
106 | A.4.6.2.17c |  | Pemasangan 1 m2 kaca panashap tebal 8 mm
|  |  |  | A | TENAGA KERJA
|  |  | 0.015 | OH | Pekerja | @Rp. | 125000 |  |  | Rp. | 1875
|  |  | 0.15 | OH | Tukang Kayu | @Rp. | 135000 |  |  | Rp. | 20250
|  |  | 0.015 | OH | Kepala Tukang | @Rp. | 145000 |  |  | Rp. | 2175
|  |  | 0.00075 | OH | Mandor | @Rp. | 150000 |  |  | Rp. | 112.5
[12 empty] | Rp. | 24412.5
|  |  |  | B | BAHAN
|  |  | 1.1 | m2 | Kaca panashap tebal 8 mm | @Rp. | 480000 |  |  | Rp. | 528000
[12 empty] | Rp. | 528000
[12 empty] | = | =
[7 empty] | Jumlah Total |  |  |  |  | Rp. | 552412.5
[7 empty] | Overhead & Profit (10% ) |  |  |  |  | Rp. | 55241.25
[7 empty] | Total Harga Satuan Pekerjaan |  |  |  |  | Rp. | 607653
107 | A.4.6.2.17c |  | Pemasangan 1 m2 kaca panashap tebal 12 mm
|  |  |  | A | TENAGA KERJA
|  |  | 0.015 | OH | Pekerja | @Rp. | 125000 |  |  | Rp. | 1875
|  |  | 0.15 | OH | Tukang Kayu | @Rp. | 135000 |  |  | Rp. | 20250
|  |  | 0.015 | OH | Kepala Tukang | @Rp. | 145000 |  |  | Rp. | 2175
|  |  | 0.00075 | OH | Mandor | @Rp. | 150000 |  |  | Rp. | 112.5
[12 empty] | Rp. | 24412.5
|  |  |  | B | BAHAN
|  |  | 1.1 | m2 | Kaca panashap tebal 12 mm | @Rp. | 786000 |  |  | Rp. | 864600
[12 empty] | Rp. | 864600
[12 empty] | = | =
[7 empty] | Jumlah Total |  |  |  |  | Rp. | 889012.5
[7 empty] | Overhead & Profit (10% ) |  |  |  |  | Rp. | 88901.25
[7 empty] | Total Harga Satuan Pekerjaan |  |  |  |  | Rp. | 977913
108 | A.4.6.2.17d |  | Pemasangan 1 m2 kaca tempered tebal 12 mm
|  |  |  | A | TENAGA KERJA
|  |  | 0.015 | OH | Pekerja | @Rp. | 125000 |  |  | Rp. | 1875
|  |  | 0.15 | OH | Tukang Kayu | @Rp. | 135000 |  |  | Rp. | 20250
|  |  | 0.015 | OH | Kepala Tukang | @Rp. | 145000 |  |  | Rp. | 2175
|  |  | 0.00075 | OH | Mandor | @Rp. | 150000 |  |  | Rp. | 112.5
[12 empty] | Rp. | 24412.5
|  |  |  | B | BAHAN
|  |  | 1.1 | m2 | Kaca tempered 12 mm | @Rp. | 786000 |  |  | Rp. | 864600
[12 empty] | Rp. | 864600
[12 empty] | = | =
[7 empty] | Jumlah Total |  |  |  |  | Rp. | 889012.5
[7 empty] | Overhead & Profit (10% ) |  |  |  |  | Rp. | 88901.25
[7 empty] | Total Harga Satuan Pekerjaan |  |  |  |  | Rp. | 977913
109 | A.4.6.2.17e |  | Pemasangan 1 m2 kaca acrylic tebal 8 mm
|  |  |  | A | TENAGA KERJA
|  |  | 0.015 | OH | Pekerja | @Rp. | 125000 |  |  | Rp. | 1875
|  |  | 0.15 | OH | Tukang Kayu | @Rp. | 135000 |  |  | Rp. | 20250
|  |  | 0.015 | OH | Kepala Tukang | @Rp. | 145000 |  |  | Rp. | 2175
|  |  | 0.00075 | OH | Mandor | @Rp. | 150000 |  |  | Rp. | 112.5
[12 empty] | Rp. | 24412.5
|  |  |  | B | BAHAN
|  |  | 1.1 | m2 | Kaca acrylic 8 mm | @Rp. | 380000 |  |  | Rp. | 418000
[12 empty] | Rp. | 418000
[12 empty] | = | =
[7 empty] | Jumlah Total |  |  |  |  | Rp. | 442412.5
[7 empty] | Overhead & Profit (10% ) |  |  |  |  | Rp. | 44241.25
[7 empty] | Total Harga Satuan Pekerjaan |  |  |  |  | Rp. | 486653
L | A.4.7.1 |  | HARGA SATUAN PEKERJAAN PENGECATAN
110 | Dihit.30 |  | Pengecatan 1 m2 tembok baru ( 1lapis plamuur, 1 lapis cat dasar, 2 lapis cat penutup) interior
|  |  |  | A | TENAGA KERJA
|  |  | 0.02 | OH | Pekerja | @Rp. | 125000 |  |  | Rp. | 2500
|  |  | 0.063 | OH | Tukang Cat | @Rp. | 135000 |  |  | Rp. | 8505
|  |  | 0.0063 | OH | Kepala Tukang | @Rp. | 145000 |  |  | Rp. | 913.5
|  |  | 0.003 | OH | Mandor | @Rp. | 150000 |  |  | Rp. | 450
[12 empty] | Rp. | 12368.5
|  |  |  | B | BAHAN
|  |  | 0.1 | kg | Plamir tembok | @Rp. | 20000 |  |  | Rp. | 2000
|  |  | 0.1 | kg | Cat dasar (cat tembok) | @Rp. | 24038.4615 |  |  | Rp. | 2403.8462
|  |  | 0.26 | kg | Cat penutup (cat tembok interior) | @Rp. | 26250 |  |  | Rp. | 6825
[12 empty] | Rp. | 11228.8462
[12 empty] | = | =
[7 empty] | Jumlah Total |  |  |  |  | Rp. | 23597.3462
[7 empty] | Overhead & Profit (10% ) |  |  |  |  | Rp. | 2359.7346
[7 empty] | Total Harga Satuan Pekerjaan |  |  |  |  | Rp. | 25957
111 | Dihit.31 |  | Pengecatan 1 m2 tembok baru ( 1lapis plamuur, 1 lapis cat dasar, 2 lapis cat penutup) interior anti bakteri
|  |  |  | A | TENAGA KERJA
|  |  | 0.02 | OH | Pekerja | @Rp. | 125000 |  |  | Rp. | 2500
|  |  | 0.063 | OH | Tukang Cat | @Rp. | 135000 |  |  | Rp. | 8505
|  |  | 0.0063 | OH | Kepala Tukang | @Rp. | 145000 |  |  | Rp. | 913.5
|  |  | 0.003 | OH | Mandor | @Rp. | 150000 |  |  | Rp. | 450
[12 empty] | Rp. | 12368.5
|  |  |  | B | BAHAN
|  |  | 0.1 | kg | Plamir tembok | @Rp. | 20000 |  |  | Rp. | 2000
|  |  | 0.1 | kg | Cat dasar (cat tembok) | @Rp. | 24038.4615 |  |  | Rp. | 2403.8462
|  |  | 0.26 | kg | Cat penutup (cat tembok interior anti bakteri) | @Rp. | 44384.6154 |  |  | Rp. | 11540
[12 empty] | Rp. | 15943.8462
[12 empty] | = | =
[7 empty] | Jumlah Total |  |  |  |  | Rp. | 28312.3462
[7 empty] | Overhead & Profit (10% ) |  |  |  |  | Rp. | 2831.2346
[7 empty] | Total Harga Satuan Pekerjaan |  |  |  |  | Rp. | 31143
112 | Dihit.32a |  | Pengecatan 1 m2 tembok baru ( 1lapis plamuur, 1 lapis cat dasar, 2 lapis cat penutup) eksterior
|  |  |  | A | TENAGA KERJA
|  |  | 0.02 | OH | Pekerja | @Rp. | 125000 |  |  | Rp. | 2500
|  |  | 0.0315 | OH | Tukang Cat | @Rp. | 135000 |  |  | Rp. | 4252.5
|  |  | 0.0063 | OH | Kepala Tukang | @Rp. | 145000 |  |  | Rp. | 913.5
|  |  | 0.003 | OH | Mandor | @Rp. | 150000 |  |  | Rp. | 450
[12 empty] | Rp. | 8116
|  |  |  | B | BAHAN
|  |  | 0.1 | kg | Plamir tembok | @Rp. | 20000 |  |  | Rp. | 2000
|  |  | 0.1 | kg | Cat dasar (cat tembok) | @Rp. | 24038.4615 |  |  | Rp. | 2403.8462
|  |  | 0.26 | kg | Cat penutup (cat tembok eksterior) | @Rp. | 57673.0769 |  |  | Rp. | 14995
[12 empty] | Rp. | 19398.8462
[12 empty] | = | =
[7 empty] | Jumlah Total |  |  |  |  | Rp. | 27514.8462
[7 empty] | Overhead & Profit (10% ) |  |  |  |  | Rp. | 2751.4846
[7 empty] | Total Harga Satuan Pekerjaan |  |  |  |  | Rp. | 30266
113 | Dihit.32b |  | Pengecatan 1 m2 plafond ( 1 lapis cat dasar, 2 lapis cat penutup)
|  |  |  | A | TENAGA KERJA
|  |  | 0.02 | OH | Pekerja | @Rp. | 125000 |  |  | Rp. | 2500
|  |  | 0.0315 | OH | Tukang Cat | @Rp. | 135000 |  |  | Rp. | 4252.5
|  |  | 0.0063 | OH | Kepala Tukang | @Rp. | 145000 |  |  | Rp. | 913.5
|  |  | 0.003 | OH | Mandor | @Rp. | 150000 |  |  | Rp. | 450
[12 empty] | Rp. | 8116
|  |  |  | B | BAHAN
|  |  | 0.1 | kg | Cat dasar (cat tembok) | @Rp. | 24038.4615 |  |  | Rp. | 2403.8462
|  |  | 0.26 | kg | Cat penutup (cat tembok interior) | @Rp. | 26250 |  |  | Rp. | 6825
[12 empty] | Rp. | 9228.8462
[12 empty] | = | =
[7 empty] | Jumlah Total |  |  |  |  | Rp. | 17344.8462
[7 empty] | Overhead & Profit (10% ) |  |  |  |  | Rp. | 1734.4846
[7 empty] | Total Harga Satuan Pekerjaan |  |  |  |  | Rp. | 19079
114 | Dihit.32c |  | Pengecatan 1 m2 plafond ( 1 lapis cat dasar, 2 lapis cat penutup) cat Dinding Acrilyc Emultion
|  |  |  | A | TENAGA KERJA
|  |  | 0.02 | OH | Pekerja | @Rp. | 125000 |  |  | Rp. | 2500
|  |  | 0.063 | OH | Tukang Cat | @Rp. | 135000 |  |  | Rp. | 8505
|  |  | 0.0063 | OH | Kepala Tukang | @Rp. | 145000 |  |  | Rp. | 913.5
|  |  | 0.003 | OH | Mandor | @Rp. | 150000 |  |  | Rp. | 450
[12 empty] | Rp. | 12368.5
|  |  |  | B | BAHAN
|  |  | 0.1 | kg | Cat dasar (cat tembok) | @Rp. | 24038.4615 |  |  | Rp. | 2403.8462
|  |  | 0.26 | kg | Cat penutup (cat Dinding Acrilyc Emultion) | @Rp. | 44384.6154 |  |  | Rp. | 11540
[12 empty] | Rp. | 13943.8462
[12 empty] | = | =
[7 empty] | Jumlah Total |  |  |  |  | Rp. | 26312.3462
[7 empty] | Overhead & Profit (10% ) |  |  |  |  | Rp. | 2631.2346
[7 empty] | Total Harga Satuan Pekerjaan |  |  |  |  | Rp. | 28943
115 | Dihit.32d |  | Pengecatan 1 m2 tembok baru ( 1lapis plamuur, 1 lapis cat dasar, 2 lapis cat penutup) medicare anti bakteri eksterior
|  |  |  | A | TENAGA KERJA
|  |  | 0.02 | OH | Pekerja | @Rp. | 125000 |  |  | Rp. | 2500
|  |  | 0.063 | OH | Tukang Cat | @Rp. | 135000 |  |  | Rp. | 8505
|  |  | 0.0063 | OH | Kepala Tukang | @Rp. | 145000 |  |  | Rp. | 913.5
|  |  | 0.003 | OH | Mandor | @Rp. | 150000 |  |  | Rp. | 450
[12 empty] | Rp. | 12368.5
|  |  |  | B | BAHAN
|  |  | 0.1 | kg | Plamir tembok | @Rp. | 20000 |  |  | Rp. | 2000
|  |  | 0.1 | kg | Cat dasar (cat tembok) | @Rp. | 24038.4615 |  |  | Rp. | 2403.8462
|  |  | 0.26 | kg | Cat penutup (cat medicare anti bakteri eksterior) | @Rp. | 92307.6923 |  |  | Rp. | 24000
[12 empty] | Rp. | 28403.8462
[12 empty] | = | =
[7 empty] | Jumlah Total |  |  |  |  | Rp. | 40772.3462
[7 empty] | Overhead & Profit (10% ) |  |  |  |  | Rp. | 4077.2346
[7 empty] | Total Harga Satuan Pekerjaan |  |  |  |  | Rp. | 44849
116 | Dihit.33 |  | Pengecatan 1 m2 tembok lama ( 1 lapis cat dasar, 2 lapis cat penutup).
|  |  |  | A | TENAGA KERJA
|  |  | 0.028 | OH | Pekerja | @Rp. | 125000 |  |  | Rp. | 3500
|  |  | 0.042 | OH | Tukang Cat | @Rp. | 135000 |  |  | Rp. | 5670
|  |  | 0.0042 | OH | Kepala Tukang | @Rp. | 145000 |  |  | Rp. | 609
|  |  | 0.003 | OH | Mandor | @Rp. | 150000 |  |  | Rp. | 450
[12 empty] | Rp. | 10229
|  |  |  | B | BAHAN
|  |  | 0.12 | kg | Cat dasar (cat tembok) | @Rp. | 24038.4615 |  |  | Rp. | 2884.6154
|  |  | 0.18 | kg | Cat penutup (cat tembok) | @Rp. | 26250 |  |  | Rp. | 4725
[12 empty] | Rp. | 7609.6154
[12 empty] | = | =
[7 empty] | Jumlah Total |  |  |  |  | Rp. | 17838.6154
[7 empty] | Overhead & Profit (10% ) |  |  |  |  | Rp. | 1783.8615
[7 empty] | Total Harga Satuan Pekerjaan |  |  |  |  | Rp. | 19622
117 | Dihit.34 |  | Pengecatan 1 m2 Polymer PS System
|  |  |  | A | TENAGA KERJA
|  |  | 0.028 | OH | Pekerja | @Rp. | 125000 |  |  | Rp. | 3500
|  |  | 0.042 | OH | Tukang Cat | @Rp. | 135000 |  |  | Rp. | 5670
|  |  | 0.0042 | OH | Kepala Tukang | @Rp. | 145000 |  |  | Rp. | 609
|  |  | 0.003 | OH | Mandor | @Rp. | 150000 |  |  | Rp. | 450
[12 empty] | Rp. | 10229
|  |  |  | B | BAHAN
|  |  | 1 | m2 | Polymer PS System | @Rp. | 26425 |  |  | Rp. | 26425
[12 empty] | Rp. | 26425
[12 empty] | = | =
[7 empty] | Jumlah Total |  |  |  |  | Rp. | 36654
[7 empty] | Overhead & Profit (10% ) |  |  |  |  | Rp. | 3665.4
[7 empty] | Total Harga Satuan Pekerjaan |  |  |  |  | Rp. | 40319
118 | Dihit.35 |  | Pengecatan 1 m2 waterproofing
|  |  |  | A | TENAGA KERJA
|  |  | 0.028 | OH | Pekerja | @Rp. | 125000 |  |  | Rp. | 3500
|  |  | 0.042 | OH | Tukang Cat | @Rp. | 135000 |  |  | Rp. | 5670
|  |  | 0.0042 | OH | Kepala Tukang | @Rp. | 145000 |  |  | Rp. | 609
|  |  | 0.003 | OH | Mandor | @Rp. | 150000 |  |  | Rp. | 450
[12 empty] | Rp. | 10229
|  |  |  | B | BAHAN
|  |  | 1 | m2 | Waterproofing | @Rp. | 35000 |  |  | Rp. | 35000
[12 empty] | Rp. | 35000
[12 empty] | = | =
[7 empty] | Jumlah Total |  |  |  |  | Rp. | 45229
[7 empty] | Overhead & Profit (10% ) |  |  |  |  | Rp. | 4522.9
[7 empty] | Total Harga Satuan Pekerjaan |  |  |  |  | Rp. | 49751
119 | Dihit. |  | Pengecatan 1 m2 waterproofing membrane
|  |  |  | A | TENAGA KERJA
|  |  | 0.1 | OH | Pekerja | @Rp. | 125000 |  |  | Rp. | 12500
|  |  | 0.2 | OH | Tukang Cat | @Rp. | 135000 |  |  | Rp. | 27000
|  |  | 0.05 | OH | Kepala Tukang | @Rp. | 145000 |  |  | Rp. | 7250
|  |  | 0.05 | OH | Mandor | @Rp. | 150000 |  |  | Rp. | 7500
[12 empty] | Rp. | 54250
|  |  |  | B | BAHAN
|  |  | 1.05 | m2 | Waterproofing membrane | @Rp. | 155000 |  |  | Rp. | 162750
[12 empty] | Rp. | 162750
[12 empty] | = | =
[7 empty] | Jumlah Total |  |  |  |  | Rp. | 217000
[7 empty] | Overhead & Profit (10% ) |  |  |  |  | Rp. | 21700
[7 empty] | Total Harga Satuan Pekerjaan |  |  |  |  | Rp. | 238700
120 | A.4.7.1.16 |  | Pekerjaan 1 m2 Pengecatan Permukaan Baja dg Meni Besi
|  |  |  | A | TENAGA KERJA
|  |  | 0.02 | OH | Pekerja | @Rp. | 125000 |  |  | Rp. | 2500
|  |  | 0.2 | OH | Tukang Cat | @Rp. | 135000 |  |  | Rp. | 27000
|  |  | 0.002 | OH | Kepala Tukang | @Rp. | 145000 |  |  | Rp. | 290
|  |  | 0.0025 | OH | Mandor | @Rp. | 150000 |  |  | Rp. | 375
[12 empty] | Rp. | 30165
|  |  |  | B | BAHAN
|  |  | 0.1 | kg | Zinchromate | @Rp. | 27900 |  |  | Rp. | 2790
|  |  | 0.01 | kg | Perekat / Lem | @Rp. | 25000 |  |  | Rp. | 250
[12 empty] | Rp. | 3040
[12 empty] | = | =
[7 empty] | Jumlah Total |  |  |  |  | Rp. | 33205
[7 empty] | Total Harga Satuan Pekerjaan |  |  |  |  | Rp. | 33205
121 | A.4.7.1.16.a |  | Pekerjaan 1 m2 Pengecatan cat besi
|  |  |  | A | TENAGA KERJA
|  |  | 0.02 | OH | Pekerja | @Rp. | 125000 |  |  | Rp. | 2500
|  |  | 0.15 | OH | Tukang Cat | @Rp. | 135000 |  |  | Rp. | 20250
|  |  | 0.002 | OH | Kepala Tukang | @Rp. | 145000 |  |  | Rp. | 290
|  |  | 0.0025 | OH | Mandor | @Rp. | 150000 |  |  | Rp. | 375
[12 empty] | Rp. | 23415
|  |  |  | B | BAHAN
|  |  | 0.1 | kg | Cat Minyak | @Rp. | 75000 |  |  | Rp. | 7500
|  |  | 0.01 | kg | Perekat / Lem | @Rp. | 25000 |  |  | Rp. | 250
[12 empty] | Rp. | 7750
[12 empty] | = | =
[7 empty] | Jumlah Total |  |  |  |  | Rp. | 31165
[7 empty] | Total Harga Satuan Pekerjaan |  |  |  |  | Rp. | 31165
M | A.5.1.1 |  | HARGA SATUAN PEKERJAAN SANITASI DALAM GEDUNG
122 | Dihit.36 |  | Pemasangan 1 buah closet duduk + jet spray
|  |  |  | A | TENAGA KERJA
|  |  | 3.3 | OH | Pekerja | @Rp. | 125000 |  |  | Rp. | 412500
|  |  | 1.1 | OH | Tukang Batu | @Rp. | 135000 |  |  | Rp. | 148500
|  |  | 0.001 | OH | Kepala Tukang | @Rp. | 145000 |  |  | Rp. | 145
|  |  | 0.16 | OH | Mandor | @Rp. | 150000 |  |  | Rp. | 24000
[12 empty] | Rp. | 585145
|  |  |  | B | BAHAN
|  |  | 1 | buah | Kloset duduk + jet spray | @Rp. | 2500000 |  |  | Rp. | 2500000
|  |  | 0.06 | Ls | Perlengkapan 6% x closet | @Rp. | 2500000 |  |  | Rp. | 150000
[12 empty] | Rp. | 2650000
[12 empty] | = | =
[7 empty] | Jumlah Total |  |  |  |  | Rp. | 3235145
[7 empty] | Overhead & Profit (10% ) |  |  |  |  | Rp. | 323514.5
[7 empty] | Total Harga Satuan Pekerjaan |  |  |  |  | Rp. | 3558659
123 | A.5.1.1.1.b |  | 1 buah Pek. Pemasangan Pengadaan dan pemasangan Closet Jongkok Flush
|  |  |  | A | TENAGA KERJA
|  |  | 3.3 | OH | Pekerja | @Rp. | 125000 |  |  | Rp. | 412500
|  |  | 1.1 | OH | Tukang Batu | @Rp. | 135000 |  |  | Rp. | 148500
|  |  | 0.001 | OH | Kepala Tukang | @Rp. | 145000 |  |  | Rp. | 145
|  |  | 0.16 | OH | Mandor | @Rp. | 150000 |  |  | Rp. | 24000
[12 empty] | Rp. | 585145
|  |  |  | B | BAHAN
|  |  | 1 | buah | Closet Jongkok Flush | @Rp. | 3800000 |  |  | Rp. | 3800000
|  |  | 0.06 |  | Kelengkapan 6% dari harga Kloset | @Rp. | 3800000 |  |  | Rp. | 228000
[12 empty] | Rp. | 4028000
[12 empty] | = | =
[7 empty] | Jumlah Total |  |  |  |  | Rp. | 4613145
[7 empty] | Overhead & Profit (10% ) |  |  |  |  | Rp. | 461314.5
[7 empty] | Total Harga Satuan Pekerjaan |  |  |  |  | Rp. | 5074459
124 | Dihit.37 |  | Pemasangan 1 buah wastafel tanam + kran
|  |  |  | A | TENAGA KERJA
|  |  | 1.2 | OH | Pekerja | @Rp. | 125000 |  |  | Rp. | 150000
|  |  | 0.145 | OH | Tukang Batu | @Rp. | 135000 |  |  | Rp. | 19575
|  |  | 0.15 | OH | Kepala Tukang | @Rp. | 145000 |  |  | Rp. | 21750
|  |  | 0.1 | OH | Mandor | @Rp. | 150000 |  |  | Rp. | 15000
[12 empty] | Rp. | 206325
|  |  |  | B | BAHAN
|  |  | 1 | buah | Wastafel tanam | @Rp. | 1750000 |  |  | Rp. | 1750000
|  |  | 1 | buah | Kran air | @Rp. | 320000 |  |  | Rp. | 320000
|  |  | 6 | kg | Portland cement | @Rp. | 1250 |  |  | Rp. | 7500
|  |  | 0.01 | m³ | Pasir pasang | @Rp. | 215000 |  |  | Rp. | 2150
|  |  | 0.3 | Ls | Perlengkapan 30% x wastavel | @Rp. | 1750000 |  |  | Rp. | 525000
[12 empty] | Rp. | 2604650
[12 empty] | = | =
[7 empty] | Jumlah Total |  |  |  |  | Rp. | 2810975
[7 empty] | Overhead & Profit (10% ) |  |  |  |  | Rp. | 281097.5
[7 empty] | Total Harga Satuan Pekerjaan |  |  |  |  | Rp. | 3092072
125 | A.5.1.1.19.d |  | Pemasangan 1 buah Shower + kran
|  |  |  | A | TENAGA KERJA
|  |  | 1.2 | OH | Pekerja | @Rp. | 125000 |  |  | Rp. | 150000
|  |  | 0.145 | OH | Tukang Batu | @Rp. | 135000 |  |  | Rp. | 19575
|  |  | 0.15 | OH | Kepala Tukang | @Rp. | 145000 |  |  | Rp. | 21750
|  |  | 0.1 | OH | Mandor | @Rp. | 150000 |  |  | Rp. | 15000
[12 empty] | Rp. | 206325
|  |  |  | B | BAHAN
|  |  | 1 | buah | Emergency shower & eye wash + aksesoris | @Rp. | 5750000 |  |  | Rp. | 5750000
|  |  | 0.005 | kg | Sealtape | @Rp. | 1250 |  |  | Rp. | 6.25
[12 empty] | Rp. | 5750006.25
[12 empty] | = | =
[7 empty] | Jumlah Total |  |  |  |  | Rp. | 5956331.25
[7 empty] | Overhead & Profit (10% ) |  |  |  |  | Rp. | 595633.125
[7 empty] | Total Harga Satuan Pekerjaan |  |  |  |  | Rp. | 6551964
126 | Hit. |  | 1 buah Pek. Pengadaan dan pemasangan Tissue Holder
|  |  |  | A | TENAGA KERJA
|  |  | 0.01 | OH | Pekerja | @Rp. | 125000 |  |  | Rp. | 1250
|  |  | 0.4 | OH | Tukang Batu | @Rp. | 135000 |  |  | Rp. | 54000
|  |  | 0.04 | OH | Kepala Tukang | @Rp. | 145000 |  |  | Rp. | 5800
|  |  | 0.005 | OH | Mandor | @Rp. | 150000 |  |  | Rp. | 750
[12 empty] | Rp. | 61800
|  |  |  | B | BAHAN
|  |  | 1 | buah | Tisue Holder | @Rp. | 485000 |  |  | Rp. | 485000
[12 empty] | Rp. | 485000
[12 empty] | = | =
[7 empty] | Jumlah Total |  |  |  |  | Rp. | 546800
[7 empty] | Overhead & Profit (10% ) |  |  |  |  | Rp. | 54680
[7 empty] | Total Harga Satuan Pekerjaan |  |  |  |  | Rp. | 601480
127 | A.4.6.2.18 |  | Pemasangan 1m2 Kaca Cermin tebal 5 mm
|  |  |  | A | TENAGA KERJA
|  |  | 0.015 | OH | Pekerja | @Rp. | 125000 |  |  | Rp. | 1875
|  |  | 0.15 | OH | Tukang Batu | @Rp. | 135000 |  |  | Rp. | 20250
|  |  | 0.015 | OH | Kepala Tukang | @Rp. | 145000 |  |  | Rp. | 2175
|  |  | 0.00075 | OH | Mandor | @Rp. | 150000 |  |  | Rp. | 112.5
[12 empty] | Rp. | 24412.5
|  |  |  | B | BAHAN
|  |  | 1.1 | buah | Kaca cermin t=5mm +frame | @Rp. | 575000 |  |  | Rp. | 632500
[12 empty] | Rp. | 632500
[12 empty] | = | =
[7 empty] | Jumlah Total |  |  |  |  | Rp. | 656912.5
[7 empty] | Overhead & Profit (10% ) |  |  |  |  | Rp. | 65691.25
[7 empty] | Total Harga Satuan Pekerjaan |  |  |  |  | Rp. | 722603
128 | A.5.1.1.19.c |  | Pekerjaan 1 buah Pengadaan dan pemasangan Jet Washer
|  |  |  | A | TENAGA KERJA
|  |  | 0.01 | OH | Pekerja | @Rp. | 125000 |  |  | Rp. | 1250
|  |  | 0.4 | OH | Tukang Batu | @Rp. | 135000 |  |  | Rp. | 54000
|  |  | 0.04 | OH | Kepala Tukang | @Rp. | 145000 |  |  | Rp. | 5800
|  |  | 0.005 | OH | Mandor | @Rp. | 150000 |  |  | Rp. | 750
[12 empty] | Rp. | 61800
|  |  |  | B | BAHAN
|  |  | 1 | buah | Jet Washer | @Rp. | 525000 |  |  | Rp. | 525000
|  |  | 0.0025 | buah | Sealtape | @Rp. | 5000 |  |  | Rp. | 12.5
[12 empty] | Rp. | 525012.5
[12 empty] | = | =
[7 empty] | Jumlah Total |  |  |  |  | Rp. | 586812.5
[7 empty] | Overhead & Profit (10% ) |  |  |  |  | Rp. | 58681.25
[7 empty] | Total Harga Satuan Pekerjaan |  |  |  |  | Rp. | 645493
129 | A.5.1.1.19.e |  | 1 buah Pek. Pengadaan dan pemasangan Box Soap
|  |  |  | A | TENAGA KERJA
|  |  | 0.01 | OH | Pekerja | @Rp. | 125000 |  |  | Rp. | 1250
|  |  | 0.2 | OH | Tukang Batu | @Rp. | 135000 |  |  | Rp. | 27000
|  |  | 0.04 | OH | Kepala Tukang | @Rp. | 145000 |  |  | Rp. | 5800
|  |  | 0.005 | OH | Mandor | @Rp. | 150000 |  |  | Rp. | 750
[12 empty] | Rp. | 34800
|  |  |  | B | BAHAN
|  |  | 1 | buah | Box Soap | @Rp. | 225000 |  |  | Rp. | 225000
[12 empty] | Rp. | 225000
[12 empty] | = | =
[7 empty] | Jumlah Total |  |  |  |  | Rp. | 259800
[7 empty] | Overhead & Profit (10% ) |  |  |  |  | Rp. | 25980
[7 empty] | Total Harga Satuan Pekerjaan |  |  |  |  | Rp. | 285780
130 | Hit. |  | 1 buah Pek. Pengadaan dan pemasangan grab bar
|  |  |  | A | TENAGA KERJA
|  |  | 0.01 | OH | Pekerja | @Rp. | 125000 |  |  | Rp. | 1250
|  |  | 0.4 | OH | Tukang Batu | @Rp. | 135000 |  |  | Rp. | 54000
|  |  | 0.04 | OH | Kepala Tukang | @Rp. | 145000 |  |  | Rp. | 5800
|  |  | 0.005 | OH | Mandor | @Rp. | 150000 |  |  | Rp. | 750
[12 empty] | Rp. | 61800
|  |  |  | B | BAHAN
|  |  | 1 | buah | grab bar | @Rp. | 750000 |  |  | Rp. | 750000
[12 empty] | Rp. | 750000
[12 empty] | = | =
[7 empty] | Jumlah Total |  |  |  |  | Rp. | 811800
[7 empty] | Overhead & Profit (10% ) |  |  |  |  | Rp. | 81180
[7 empty] | Total Harga Satuan Pekerjaan |  |  |  |  | Rp. | 892980
131 | A.5.1.1.19.f |  | 1 buah Pek. Pengadaan dan pemasangan kitchen sink
|  |  |  | A | TENAGA KERJA
|  |  | 0.01 | OH | Pekerja | @Rp. | 125000 |  |  | Rp. | 1250
|  |  | 0.4 | OH | Tukang Batu | @Rp. | 135000 |  |  | Rp. | 54000
|  |  | 0.04 | OH | Kepala Tukang | @Rp. | 145000 |  |  | Rp. | 5800
|  |  | 0.005 | OH | Mandor | @Rp. | 150000 |  |  | Rp. | 750
[12 empty] | Rp. | 61800
|  |  |  | B | BAHAN
|  |  | 1 | buah | kitchen sink | @Rp. | 2680000 |  |  | Rp. | 2680000
|  |  | 0.0025 | buah | Sealtape | @Rp. | 5000 |  |  | Rp. | 12.5
[12 empty] | Rp. | 2680012.5
[12 empty] | = | =
[7 empty] | Jumlah Total |  |  |  |  | Rp. | 2741812.5
[7 empty] | Overhead & Profit (10% ) |  |  |  |  | Rp. | 274181.25
[7 empty] | Total Harga Satuan Pekerjaan |  |  |  |  | Rp. | 3015993
132 | A.5.1.1.4.a |  | 1 m2 Pek. Pemasangan Cubical Toilet Phenolic
|  |  |  | A | TENAGA KERJA
|  |  | 0.5 | OH | Pekerja | @Rp. | 125000 |  |  | Rp. | 62500
|  |  | 0.25 | OH | Tukang Batu | @Rp. | 135000 |  |  | Rp. | 33750
|  |  | 0.1 | OH | Kepala Tukang | @Rp. | 145000 |  |  | Rp. | 14500
|  |  | 0.1 | OH | Mandor | @Rp. | 150000 |  |  | Rp. | 15000
[12 empty] | Rp. | 125750
|  |  |  | B | BAHAN
|  |  | 1 | buah | Sekat Urinoir | @Rp. | 1200000 |  |  | Rp. | 1200000
[12 empty] | Rp. | 1200000
[12 empty] | = | =
[7 empty] | Jumlah Total |  |  |  |  | Rp. | 1325750
[7 empty] | Overhead & Profit (10% ) |  |  |  |  | Rp. | 132575
[7 empty] | Total Harga Satuan Pekerjaan |  |  |  |  | Rp. | 1458325
133 | A.5.1.1.14 |  | Pemasangan 1 buah floor drain stainless steel
|  |  |  | A | TENAGA KERJA
|  |  | 0.01 | OH | Pekerja | @Rp. | 125000 |  |  | Rp. | 1250
|  |  | 0.1 | OH | Tukang Batu | @Rp. | 135000 |  |  | Rp. | 13500
|  |  | 0.01 | OH | Kepala Tukang | @Rp. | 145000 |  |  | Rp. | 1450
|  |  | 0.005 | OH | Mandor | @Rp. | 150000 |  |  | Rp. | 750
[12 empty] | Rp. | 16950
|  |  |  | B | BAHAN
|  |  | 1 | buah | Floor drain stainles steel | @Rp. | 390000 |  |  | Rp. | 390000
[12 empty] | Rp. | 390000
[12 empty] | = | =
[7 empty] | Jumlah Total |  |  |  |  | Rp. | 406950
[7 empty] | Overhead & Profit (10% ) |  |  |  |  | Rp. | 40695
[7 empty] | Total Harga Satuan Pekerjaan |  |  |  |  | Rp. | 447645
134 | A.5.1.1.19 |  | Pemasangan 1 buah kran diameter ½" atau 3/4"
|  |  |  | A | TENAGA KERJA
|  |  | 0.01 | OH | Pekerja | @Rp. | 125000 |  |  | Rp. | 1250
|  |  | 0.4 | OH | Tukang Batu | @Rp. | 135000 |  |  | Rp. | 54000
|  |  | 0.04 | OH | Kepala Tukang | @Rp. | 145000 |  |  | Rp. | 5800
|  |  | 0.005 | OH | Mandor | @Rp. | 150000 |  |  | Rp. | 750
[12 empty] | Rp. | 61800
|  |  |  | B | BAHAN
|  |  | 1 | buah | Kran air | @Rp. | 320000 |  |  | Rp. | 320000
|  |  | 0.0025 | buah | Seal tape | @Rp. | 225000 |  |  | Rp. | 562.5
[12 empty] | Rp. | 320562.5
[12 empty] | = | =
[7 empty] | Jumlah Total |  |  |  |  | Rp. | 382362.5
[7 empty] | Overhead & Profit (10% ) |  |  |  |  | Rp. | 38236.25
[7 empty] | Total Harga Satuan Pekerjaan |  |  |  |  | Rp. | 420598
N | Dihit. |  | PEKERJAAN LAIN-LAIN
135 | Dihit.38 |  | 1 m' Pasang saluran U-30 cm terbuka
|  |  |  | A | BAHAN
|  |  | 1 | buah | Got normal U-30 | @Rp. | 332000 |  |  | Rp. | 332000
[12 empty] | Rp. | 332000
|  |  |  | B | SUB PEKERJAAN
|  |  | 45 | Kg | Upah meletakkan | @Rp. | 500 |  |  | Rp. | 22500
|  |  | 0.016 | M2 | Siar 1 pc : 2 ps | @Rp. | 17338 |  |  | Rp. | 277.408
|  |  | 0.025 | M3 | Mengurug pasir | @Rp. | 293700 |  |  | Rp. | 7342.5
|  |  | 0.13 | M3 | Menggali tanah | @Rp. | 53625 |  |  | Rp. | 6971.25
[12 empty] | Rp. | 37091.158
[12 empty] | = | =
[7 empty] | Jumlah Total |  |  |  |  | Rp. | 369091.158
[7 empty] | Total Harga Satuan Pekerjaan |  |  |  |  | Rp. | 369091
136 | Dihit.39 |  | 1 m' Pasang saluran U-30 cm + tutup beton
|  |  |  | A | BAHAN
|  |  | 1 | buah | Got normal U-30 | @Rp. | 332000 |  |  | Rp. | 332000
[12 empty] | Rp. | 332000
|  |  |  | B | SUB PEKERJAAN
|  |  | 45 | Kg | Upah meletakkan | @Rp. | 500 |  |  | Rp. | 22500
|  |  | 0.016 | M2 | Siar 1 pc : 2 ps | @Rp. | 17338 |  |  | Rp. | 277.408
|  |  | 0.025 | M3 | Mengurug pasir | @Rp. | 293700 |  |  | Rp. | 7342.5
|  |  | 0.13 | M3 | Menggali tanah | @Rp. | 53625 |  |  | Rp. | 6971.25
|  |  | 0.06 | M3 | Tutup beton | @Rp. | 3649714 |  |  | Rp. | 218982.84
[12 empty] | Rp. | 256073.998
[12 empty] | = | =
[7 empty] | Jumlah Total |  |  |  |  | Rp. | 588073.998
[7 empty] | Total Harga Satuan Pekerjaan |  |  |  |  | Rp. | 588073
137 | Dihit.40 |  | 1 m' Pasang saluran U-30 cm + tutup grill besi
|  |  |  | A | BAHAN
|  |  | 1 | buah | Got normal U-30 | @Rp. | 332000 |  |  | Rp. | 332000
[12 empty] | Rp. | 332000
|  |  |  | B | SUB PEKERJAAN
|  |  | 45 | Kg | Upah meletakkan | @Rp. | 500 |  |  | Rp. | 22500
|  |  | 0.016 | M2 | Siar 1 pc : 2 ps | @Rp. | 17338 |  |  | Rp. | 277.408
|  |  | 0.025 | M3 | Mengurug pasir | @Rp. | 293700 |  |  | Rp. | 7342.5
|  |  | 0.13 | M3 | Menggali tanah | @Rp. | 53625 |  |  | Rp. | 6971.25
|  |  | 1 | Paket | Tutup grill besi | @Rp. | 250000 |  |  | Rp. | 250000
[12 empty] | Rp. | 287091.158
[12 empty] | = | =
[7 empty] | Jumlah Total |  |  |  |  | Rp. | 619091.158
[7 empty] | Total Harga Satuan Pekerjaan |  |  |  |  | Rp. | 619091
138 | Dihit.41 |  | 1 m' Pasang buis beton Ø 1000 mm
|  |  |  | A | BAHAN
|  |  | 1 | buah | buis beton Ø 1000 mm | @Rp. | 350000 |  |  | Rp. | 350000
[12 empty] | Rp. | 350000
|  |  |  | B | SUB PEKERJAAN
|  |  | 98 | Kg | Upah meletakkan | @Rp. | 500 |  |  | Rp. | 49000
|  |  | 0.123 | M2 | Siar 1 pc : 2 ps | @Rp. | 17338 |  |  | Rp. | 2132.574
|  |  | 0.16 | M3 | Mengurug pasir | @Rp. | 293700 |  |  | Rp. | 46992
|  |  | 0.65 | M3 | Menggali tanah | @Rp. | 53625 |  |  | Rp. | 34856.25
[12 empty] | Rp. | 132980.824
[12 empty] | = | =
[7 empty] | Jumlah Total |  |  |  |  | Rp. | 482980.824
[7 empty] | Total Harga Satuan Pekerjaan |  |  |  |  | Rp. | 482980
139 | Dihit.42 |  | 1 m' Pasang saluran U-40 cm + tutup beton
|  |  |  | A | BAHAN
|  |  | 1 | buah | Got normal U-40 | @Rp. | 408000 |  |  | Rp. | 408000
[12 empty] | Rp. | 408000
|  |  |  | B | SUB PEKERJAAN
|  |  | 45 | Kg | Upah meletakkan | @Rp. | 500 |  |  | Rp. | 22500
|  |  | 0.016 | M2 | Siar 1 pc : 2 ps | @Rp. | 17338 |  |  | Rp. | 277.408
|  |  | 0.025 | M3 | Mengurug pasir | @Rp. | 293700 |  |  | Rp. | 7342.5
|  |  | 0.13 | M3 | Menggali tanah | @Rp. | 53625 |  |  | Rp. | 6971.25
|  |  | 0.075 | M3 | Tutup beton | @Rp. | 3649714 |  |  | Rp. | 273728.55
[12 empty] | Rp. | 310819.708
[12 empty] | = | =
[7 empty] | Jumlah Total |  |  |  |  | Rp. | 718819.708
[7 empty] | Total Harga Satuan Pekerjaan |  |  |  |  | Rp. | 718819
140 | Dihit.43 |  | 1 m' Pasang saluran U-40 cm + tutup grill besi
|  |  |  | A | BAHAN
|  |  | 1 | buah | Got normal U-40 | @Rp. | 408000 |  |  | Rp. | 408000
[12 empty] | Rp. | 408000
|  |  |  | B | SUB PEKERJAAN
|  |  | 45 | Kg | Upah meletakkan | @Rp. | 500 |  |  | Rp. | 22500
|  |  | 0.016 | M2 | Siar 1 pc : 2 ps | @Rp. | 17338 |  |  | Rp. | 277.408
|  |  | 0.025 | M3 | Mengurug pasir | @Rp. | 293700 |  |  | Rp. | 7342.5
|  |  | 0.13 | M3 | Menggali tanah | @Rp. | 53625 |  |  | Rp. | 6971.25
|  |  | 1 | Paket | Tutup grill besi | @Rp. | 300000 |  |  | Rp. | 300000
[12 empty] | Rp. | 337091.158
[12 empty] | = | =
[7 empty] | Jumlah Total |  |  |  |  | Rp. | 745091.158
[7 empty] | Total Harga Satuan Pekerjaan |  |  |  |  | Rp. | 745091
141 | Dihit.43 |  | 1 m' Pasang saluran U-ditch 50x50
|  |  |  | A | BAHAN
|  |  | 1 | buah | U-ditch 50x50 | @Rp. | 580000 |  |  | Rp. | 580000
|  |  | 1 | s | Material bantu | @Rp. | 87000 |  |  | Rp. | 87000
[12 empty] | Rp. | 667000
|  |  |  | B | UPAH
|  |  | 1 | ls | paket | @Rp. | 100050 |  |  | Rp. | 100050
[12 empty] | Rp. | 100050
[12 empty] | = | =
[7 empty] | Jumlah Total |  |  |  |  | Rp. | 767050
[7 empty] | Total Harga Satuan Pekerjaan |  |  |  |  | Rp. | 767050
142 | Dihit. |  | Penanaman 1m2 rumput gajah mini
|  |  |  | A | TENAGA KERJA
|  |  | 0.05 | OH | Pekerja | @Rp. | 125000 |  |  | Rp. | 6250
|  |  | 0.025 | OH | Tukang Batu | @Rp. | 135000 |  |  | Rp. | 3375
|  |  | 0.01 | OH | Kepala Tukang | @Rp. | 145000 |  |  | Rp. | 1450
|  |  | 0.005 | OH | Mandor | @Rp. | 150000 |  |  | Rp. | 750
[12 empty] | Rp. | 11825
|  |  |  | B | BAHAN
|  |  | 1.1 | m2 | Rumput gajah ( Axonopus compressus ) | @Rp. | 115000 |  |  | Rp. | 126500
[12 empty] | Rp. | 126500
[12 empty] | = | =
[7 empty] | Jumlah Total |  |  |  |  | Rp. | 138325
[7 empty] | Overhead & Profit (10% ) |  |  |  |  | Rp. | 13832.5
[7 empty] | Total Harga Satuan Pekerjaan |  |  |  |  | Rp. | 152157
1 | Dihit. |  | Penanaman 1m2 pemasangan Grass Block
|  |  |  | A | TENAGA KERJA
|  |  | 0.2605 | OH | Pekerja | @Rp. | 125000 |  |  | Rp. | 32562.5
|  |  | 0.025 | OH | Tukang Batu | @Rp. | 135000 |  |  | Rp. | 3375
|  |  | 0.2605 | OH | Mandor | @Rp. | 150000 |  |  | Rp. | 39075
[12 empty] | Rp. | 75012.5
|  |  |  | B | BAHAN
|  |  | 1.1 | m2 | Grass Block | @Rp. | 125000 |  |  | Rp. | 137500
|  |  | 0.072 | m3 | Pasir pasang | @Rp. | 215000 |  |  | Rp. | 15480
|  |  | 1 | set | Alat bantu | @Rp. | 15298 |  |  | Rp. | 15298
[12 empty] | Rp. | 168278
[12 empty] | = | =
[7 empty] | Jumlah Total |  |  |  |  | Rp. | 243290.5
[7 empty] | Overhead & Profit (10% ) |  |  |  |  | Rp. | 24329.05
[7 empty] | Total Harga Satuan Pekerjaan |  |  |  |  | Rp. | 267619
143 | Dihit. |  | Penanaman 1m2 rumput gajah mini
|  |  |  | A | TENAGA KERJA
|  |  | 2 | OH | Pekerja | @Rp. | 125000 |  |  | Rp. | 250000
|  |  | 0.5 | OH | Tukang Batu | @Rp. | 135000 |  |  | Rp. | 67500
|  |  | 0.05 | OH | Kepala Tukang | @Rp. | 145000 |  |  | Rp. | 7250
|  |  | 0.05 | OH | Mandor | @Rp. | 150000 |  |  | Rp. | 7500
[12 empty] | Rp. | 332250
|  |  |  | B | BAHAN
|  |  | 0.78 | m3 | Galian tanah | @Rp. | 419430 |  |  | Rp. | 327155.4
|  |  | 4 | m' | Buis beton D100 cm | @Rp. | 572000 |  |  | Rp. | 2288000
|  |  | 0.23 | m3 | Lapisan batu pecah 30 cm | @Rp. | 280000 |  |  | Rp. | 64400
|  |  | 0.23 | m3 | Lapisan puing bata da genteng 30 cm | @Rp. | 400000 |  |  | Rp. | 92000
|  |  | 0.16 | m3 | Lapisan ijuk 20 cm | @Rp. | 15000 |  |  | Rp. | 2400
|  |  | 0.16 | m3 | Lapiran batu koral | @Rp. | 225000 |  |  | Rp. | 36000
[12 empty] | Rp. | 2809955.4
[12 empty] | = | =
[7 empty] | Jumlah Total |  |  |  |  | Rp. | 3142205.4
[7 empty] | Overhead & Profit (10% ) |  |  |  |  | Rp. | 314220.54
[7 empty] | Total Harga Satuan Pekerjaan |  |  |  |  | Rp. | 3456425
143 | Dihit.44 |  | 1 m' Pasang gorong-gorong Ø 40 cm
|  |  |  | A | BAHAN
|  |  | 1 | buah | Got normal U-40 | @Rp. | 127500 |  |  | Rp. | 127500
[12 empty] | Rp. | 127500
|  |  |  | B | SUB PEKERJAAN
|  |  | 98 | Kg | Upah meletakkan | @Rp. | 500 |  |  | Rp. | 49000
|  |  | 0.123 | M2 | Siar 1 pc : 2 ps | @Rp. | 75500 |  |  | Rp. | 9286.5
|  |  | 0.16 | M3 | Mengurug pasir | @Rp. | 293700 |  |  | Rp. | 46992
|  |  | 0.65 | M3 | Menggali tanah | @Rp. | 53625 |  |  | Rp. | 34856.25
[12 empty] | Rp. | 140134.75
[12 empty] | = | =
[7 empty] | Jumlah Total |  |  |  |  | Rp. | 267634.75
[7 empty] | Total Harga Satuan Pekerjaan |  |  |  |  | Rp. | 267634
144 | Dihit.45 |  | 1 m2 pasang paving beton K200 t= 6cm
|  |  |  | B | BAHAN
|  |  | 1 | m2 | Paving block K 200 t= 6 cm | @Rp. | 125000 |  |  | Rp. | 125000
|  |  | 0.072 | m3 | Pasir pasang | @Rp. | 215000 |  |  | Rp. | 15480
|  |  | 1 | set | Alat bantu | @Rp. | 0 |  |  | Rp. | 0
[12 empty] | Rp. | 140480
|  |  |  | C | SUB PEKERJAAN
|  |  | 0.521 | Oh | Pekerja | @Rp. | 125000 |  |  | Rp. | 65125
|  |  | 0.05 | Oh | Tukang Batu | @Rp. | 135000 |  |  | Rp. | 6750
|  |  | 0.521 | Oh | Mandor | @Rp. | 150000 |  |  | Rp. | 78150
[12 empty] | Rp. | 50008.3333
[12 empty] | = | =
[7 empty] | Jumlah Total |  |  |  |  | Rp. | 190488.3333
[7 empty] | Overhead & Profit (10% ) |  |  |  |  | Rp. | 19048.8333
[7 empty] | Total Harga Satuan Pekerjaan |  |  |  |  | Rp. | 209537
145 | Dihit.46 |  | 1 m3 Lapis Pondasi Agregat Kelas A
|  |  |  | A | UPAH
|  |  | 0.0494 | jam | Pekerja | @Rp. | 17857.1429 |  |  | Rp. | 882.1429
|  |  | 0.0071 | jam | Mandor | @Rp. | 21428.5714 |  |  | Rp. | 152.1429
[12 empty] | Rp. | 1034.2857
|  |  |  | B | BAHAN
|  |  | 1.2608 | m3 | Bahan Agr.Base Kelas A | @Rp. | 355000 |  |  | Rp. | 447584
[12 empty] | Rp. | 447584
|  |  |  | C | ALAT
|  |  | 0.0071 | jam | Wheel Loader (sewa) | @Rp. | 451000 |  |  | Rp. | 3202.1
|  |  | 0.1893 | jam | Dump Truck (sewa) | @Rp. | 402000 |  |  | Rp. | 76098.6
|  |  | 0.0106 | jam | Motor grader (sewa) | @Rp. | 427000 |  |  | Rp. | 4526.2
|  |  | 0.0136 | jam | Vibratory roller (sewa) | @Rp. | 277000 |  |  | Rp. | 3767.2
[12 empty] | Rp. | 87594.1
[12 empty] | = | =
[7 empty] | Jumlah Total |  |  |  |  | Rp. | 536212.3857
[7 empty] | Overhead & Profit (10% ) |  |  |  |  | Rp. | 53621.2386
[7 empty] | Total Harga Satuan Pekerjaan |  |  |  |  | Rp. | 589833
1 | Dihit. |  | Penanaman 1m2 Pemasangan GRC Cetak
|  |  |  | A | TENAGA KERJA
|  |  | 0.1 | OH | Pekerja | @Rp. | 125000 |  |  | Rp. | 12500
|  |  | 0.05 | OH | Tukang Batu | @Rp. | 135000 |  |  | Rp. | 6750
|  |  | 0.005 | OH | Kepala Tukang | @Rp. | 145000 |  |  | Rp. | 725
|  |  | 0.005 | OH | Mandor | @Rp. | 150000 |  |  | Rp. | 750
[12 empty] | Rp. | 20725
|  |  |  | B | BAHAN
|  |  | 1.1 | m2 | GRC Cetak | @Rp. | 500000 |  |  | Rp. | 550000
|  |  | 0.11 | kg | Paku Sekrup | @Rp. | 19000 |  |  | Rp. | 2090
[12 empty] | Rp. | 552090
[12 empty] | = | =
[7 empty] | Jumlah Total |  |  |  |  | Rp. | 572815
[7 empty] | Overhead & Profit (10% ) |  |  |  |  | Rp. | 57281.5
[7 empty] | Total Harga Satuan Pekerjaan |  |  |  |  | Rp. | 630096
O | HPS |  | HARGA PERKIRAAN SENDIRI
146 | Dihit.46 |  | 1 m2 pasang pintu engineering door melamic seri ED horizontal oak light
|  |  | 1.05 | m2 | Daun pintu Engineering door melamic seri ED horizontal oak light | @Rp. | 750000 |  |  | Rp. | 787500
|  |  | 0.25 | ls | Ongkos pasang | @Rp. | 750000 |  |  | Rp. | 187500
[12 empty] | Rp. | 975000
[12 empty] | = | =
[7 empty] | Jumlah Total |  |  |  |  | Rp. | 975000
[7 empty] | Overhead & Profit (10% ) |  |  |  |  | Rp. | 97500
[7 empty] | Total Harga Satuan Pekerjaan |  |  |  |  | Rp. | 1072500
147 | Dihit.47 |  | Pemasangan 1 buah Kaca Cermin tebal 5mm Asahi + frame
|  |  | 1 | bh | Kaca cermin t=5mm asahi + frame | @Rp. | 575000 |  |  | Rp. | 575000
|  |  | 0.25 | ls | Ongkos pasang | @Rp. | 575000 |  |  | Rp. | 143750
[12 empty] | Rp. | 718750
[12 empty] | = | =
[7 empty] | Jumlah Total |  |  |  |  | Rp. | 718750
[7 empty] | Total Harga Satuan Pekerjaan |  |  |  |  | Rp. | 718750
148 | Dihit.48 |  | Pemasangan 1 m2 stiker acrylic
|  |  | 1 | m2 | Stiker acrylic | @Rp. | 2150000 |  |  | Rp. | 2150000
|  |  | 0.1 | ls | Ongkos pasang | @Rp. | 2150000 |  |  | Rp. | 215000
[12 empty] | Rp. | 2365000
[12 empty] | = | =
[7 empty] | Jumlah Total |  |  |  |  | Rp. | 2365000
[7 empty] | Total Harga Satuan Pekerjaan |  |  |  |  | Rp. | 2365000
149 | Dihit.49 |  | Pemasangan 1 m' railling tangga stainless steel
|  |  | 1 | m' | Railling tangga stainless steel | @Rp. | 925000 |  |  | Rp. | 925000
|  |  | 0.25 | ls | Ongkos pasang | @Rp. | 925000 |  |  | Rp. | 231250
[12 empty] | Rp. | 1156250
[12 empty] | = | =
[7 empty] | Jumlah Total |  |  |  |  | Rp. | 1156250
[7 empty] | Total Harga Satuan Pekerjaan |  |  |  |  | Rp. | 1156250
150 | Dihit.50 |  | Pemasangan 1 m' railling tangga besi kotak
|  |  | 1 | m' | Railling tangga besi kotak | @Rp. | 675000 |  |  | Rp. | 675000
|  |  | 0.25 | ls | Ongkos pasang | @Rp. | 675000 |  |  | Rp. | 168750
[12 empty] | Rp. | 843750
[12 empty] | = | =
[7 empty] | Jumlah Total |  |  |  |  | Rp. | 843750
[7 empty] | Total Harga Satuan Pekerjaan |  |  |  |  | Rp. | 843750
151 | Dihit.51 |  | Pemasangan 1 m' railling pipa besi hitam + Pengecatan type 1
|  |  | 1 | m' | railling pipa besi hitam + Pengecatan type 1 | @Rp. | 725000 |  |  | Rp. | 725000
|  |  | 0.25 | ls | Ongkos pasang | @Rp. | 725000 |  |  | Rp. | 181250
[12 empty] | Rp. | 906250
[12 empty] | = | =
[7 empty] | Jumlah Total |  |  |  |  | Rp. | 906250
[7 empty] | Total Harga Satuan Pekerjaan |  |  |  |  | Rp. | 906250
152 | Dihit. |  | Pemasangan 1 m' railling pipa besi hitam + Pengecatan type 2
|  |  | 1 | m' | railling pipa besi hitam + Pengecatan trpe 2 | @Rp. | 906250 |  |  | Rp. | 906250
|  |  | 0.25 | ls | Ongkos pasang | @Rp. | 906250 |  |  | Rp. | 226562.5
[12 empty] | Rp. | 1132812.5
[12 empty] | = | =
[7 empty] | Jumlah Total |  |  |  |  | Rp. | 1132812.5
[7 empty] | Total Harga Satuan Pekerjaan |  |  |  |  | Rp. | 1132812.5
153 | Dihit. |  | Pemasangan 1 m2 Engineered Teakwood rangka hollow (plywood 12mm fin.veneer)
|  |  | 1 | m2 | Engineered Teakwood rangka hollow (plywood 12mm fin.veneer) | @Rp. | 650000 |  |  | Rp. | 650000
|  |  | 0.25 | ls | Ongkos pasang | @Rp. | 650000 |  |  | Rp. | 162500
[12 empty] | Rp. | 812500
[12 empty] | = | =
[7 empty] | Jumlah Total |  |  |  |  | Rp. | 812500
[7 empty] | Total Harga Satuan Pekerjaan |  |  |  |  | Rp. | 812500
154 | Dihit. |  | Pemasangan 1 m2 Wood Panel
|  |  | 1 | m2 | Wood Panel | @Rp. | 510000 |  |  | Rp. | 510000
|  |  | 0.25 | ls | Ongkos pasang | @Rp. | 510000 |  |  | Rp. | 127500
[12 empty] | Rp. | 637500
[12 empty] | = | =
[7 empty] | Jumlah Total |  |  |  |  | Rp. | 637500
[7 empty] | Total Harga Satuan Pekerjaan |  |  |  |  | Rp. | 637500
153 | Dihit.52 |  | Pemasangan 1 m' listplank GRC + rangka ( atap utama ) lbr (30x2) cm
|  |  |  | A | TENAGA KERJA
|  |  | 0.01 | OH | Pekerja | @Rp. | 125000 |  |  | Rp. | 1250
|  |  | 0.2 | OH | Tukang kayu | @Rp. | 135000 |  |  | Rp. | 27000
|  |  | 0.02 | OH | Kepala Tukang | @Rp. | 145000 |  |  | Rp. | 2900
|  |  | 0.005 | OH | Mandor | @Rp. | 150000 |  |  | Rp. | 750
[12 empty] | Rp. | 31900
|  |  |  | B | BAHAN
|  |  | 2 | m' | Lisplank GRC | @Rp. | 21666.6667 |  |  | Rp. | 43333.3333
|  |  | 1 | Ls | Rangka / material bantu + 25% | @Rp. | 10833.3333 |  |  | Rp. | 10833.3333
[12 empty] | Rp. | 54166.6667
[12 empty] | = | =
[7 empty] | Jumlah Total |  |  |  |  | Rp. | 86066.6667
[7 empty] | Overhead & Profit (10% ) |  |  |  |  | Rp. | 8606.6667
[7 empty] | Total Harga Satuan Pekerjaan |  |  |  |  | Rp. | 94673
154 | Dihit.53 |  | Pemasangan 1 m2 rumput gajah mini + tanah humus
|  |  | 2 | m2 | Rumput gajah mini | @Rp. | 115000 |  |  | Rp. | 230000
|  |  | 1 | bag | tanah humus | @Rp. | 15000 |  |  | Rp. | 15000
|  |  | 0.25 | Ls | Ongkos pasang + alat bantu | @Rp. | 15000 |  |  | Rp. | 3750
[12 empty] | Rp. | 248750
[12 empty] | = | =
[7 empty] | Jumlah Total |  |  |  |  | Rp. | 248750
[7 empty] | Overhead & Profit (10% ) |  |  |  |  | Rp. | 24875
[7 empty] | Total Harga Satuan Pekerjaan |  |  |  |  | Rp. | 273625
155 | Dihit.54 |  | Pemasangan 1 m2 Penutup Atap ACP / Aluminium Sheet termasuk rangka hollow galvanis 40x40mm
|  |  |  | B | BAHAN
|  |  | 1 | m2 | ACP + rangka besi hollow kotak 40.40. | @Rp. | 560000 |  |  | Rp. | 560000
|  |  | 0.35 | Ls | Ongkos pasang + alat bantu | @Rp. | 560000 |  |  | Rp. | 196000
[12 empty] | Rp. | 756000
[12 empty] | = | =
[7 empty] | Jumlah Total |  |  |  |  | Rp. | 756000
[7 empty] | Overhead & Profit (10% ) |  |  |  |  | Rp. | 75600
[7 empty] | Total Harga Satuan Pekerjaan |  |  |  |  | Rp. | 831600
156 | Dihit.55 |  | Pemasangan 1 m2 Plafond gypsumboard 9 mm + rangka hollow galvanis
|  |  |  | B | BAHAN
|  |  | 1 | m2 | Plafond gypsumboard 9 mm | @Rp. | 54842 |  |  | Rp. | 54842
|  |  | 1 | m2 | Rangka hollow galvanis | @Rp. | 133237 |  |  | Rp. | 133237
[12 empty] | Rp. | 188079
[12 empty] | = | =
[7 empty] | Total Harga Satuan Pekerjaan |  |  |  |  | Rp. | 188079
157 | Dihit.56 |  | Pemasangan 1 m2 Plafond kalsiboard 4,5 mm + rangka hollow galvanis
|  |  |  | B | BAHAN
|  |  | 1 | m2 | Plafond kalsiboard 4,5 mm | @Rp. | 95892 |  |  | Rp. | 95892
|  |  | 1 | m2 | Rangka hollow galvanis | @Rp. | 133237 |  |  | Rp. | 133237
[12 empty] | Rp. | 229129
[12 empty] | = | =
[7 empty] | Total Harga Satuan Pekerjaan |  |  |  |  | Rp. | 229129
158 | Dihit.57 |  | Pemasangan 1 m2 Plafond kalsium silika board 4.5mm + duma coh 34x75 cm
|  |  |  | B | BAHAN
|  |  | 1 | m2 | Rangka hollow galvanis | @Rp. | 133237 |  |  | Rp. | 133237
|  |  | 1 | m2 | GRC cetak | @Rp. | 326122 |  |  | Rp. | 326122
|  |  | 1 | m2 | Duma coh 34x75 cm | @Rp. | 142500 |  |  | Rp. | 142500
[12 empty] | Rp. | 601859
[12 empty] | = | =
[7 empty] | Total Harga Satuan Pekerjaan |  |  |  |  | Rp. | 601859
159 | Dihit.58 |  | Pemasangan 1 m2 PVC + rangka hollow
|  |  |  | B | BAHAN
|  |  | 1 | m2 | Rangka hollow galvanis | @Rp. | 133237 |  |  | Rp. | 133237
|  |  | 1 | m2 | Plafond PVC | @Rp. | 23000 |  |  | Rp. | 23000
[12 empty] | Rp. | 156237
[12 empty] | = | =
[7 empty] | Total Harga Satuan Pekerjaan |  |  |  |  | Rp. | 156237
160 | Dihit. |  | Pemasangan 1 m2 Insulasi Ceiling dan Dinding dengan Wood Wool
|  |  |  | A | BAHAN
|  |  | 1 | m2 | Rangka hollow galvanis | @Rp. | 133237 |  |  | Rp. | 133237
|  |  | 1.05 | m2 | Aluminium foil | @Rp. | 20000 |  |  | Rp. | 21000
|  |  | 1.05 | m2 | Wood wool | @Rp. | 650000 |  |  | Rp. | 682500
|  |  | 1.05 | m2 | Kawat ram | @Rp. | 15000 |  |  | Rp. | 15750
|  |  | 0.021 | dus | Paku skrup | @Rp. | 25000 |  |  | Rp. | 525
[12 empty] | Rp. | 853012
|  |  |  | B. | TENAGA
|  |  | 0.3 | OH | Pekerja | @Rp. | 125000 |  |  | Rp. | 37500
|  |  | 0.1 | OH | Tukang Kayu | @Rp. | 135000 |  |  | Rp. | 13500
|  |  | 0.01 | OH | Kepala Tukang | @Rp. | 145000 |  |  | Rp. | 1450
|  |  | 0.002 | OH | Mandor | @Rp. | 150000 |  |  | Rp. | 300
[12 empty] | Rp. | 52750
[12 empty] | Rp. | 905762
[12 empty] | = | =
[7 empty] | Jumlah Total |  |  |  |  | Rp. | 905762
[7 empty] | Overhead & Profit (10% ) |  |  |  |  | Rp. | 90576.2
[7 empty] | Total Harga Satuan Pekerjaan |  |  |  |  | Rp. | 996338
161 | Dihit.59 |  | Pemasangan 1 m2 wiremesh M12-150
|  |  | 1 | m2 | Wiremesh M12-150 | @Rp. | 279629.6296 |  |  | Rp. | 279629.6296
|  |  | 0.1 |  | Ongkos pasang | @Rp. | 279629.6296 |  |  | Rp. | 27962.963
[12 empty] | Rp. | 307592.5926
[12 empty] | = | =
[7 empty] | Jumlah Total |  |  |  |  | Rp. | 307592.5926
[7 empty] | Total Harga Satuan Pekerjaan |  |  |  |  | Rp. | 307592
|  |  | 1m2 | 12.432 | kg | 1kg | Pemasangan 1 kg wiremesh M12-150 |  |  |  |  | Rp. | 24741.9562
162 | Dihit.60 |  | Pemasangan 1 m2 wiremesh M10-150 (double)
|  |  | 1 | m2 | Wiremesh M10-150 (double) | @Rp. | 141093.4744 |  |  | Rp. | 141093.4744
|  |  | 0.1 |  | Ongkos pasang | @Rp. | 141093.4744 |  |  | Rp. | 14109.3474
[12 empty] | Rp. | 155202.8219
[12 empty] | = | =
[7 empty] | Jumlah Total |  |  |  |  | Rp. | 155202.8219
[7 empty] | Total Harga Satuan Pekerjaan |  |  |  |  | Rp. | 155202
|  |  | 1m2 | 8.638 | kg | 1kg | Pemasangan 1 kg wiremesh M10-150 |  |  |  |  | Rp. | 17967.3536
163 | Dihit.61 |  | 1 m2 Double glass vacum 8+8 mm laminated
|  |  | 2 | m² | Rangka hollow galvanis | @Rp. | 455564 |  |  | Rp. | 911128
|  |  | 2 | m² | Kaca vacum 8mm laminated | @Rp. | 675000 |  |  | Rp. | 1350000
|  |  | 1 | Ls | Aksesories & Alat bantu | @Rp. | 339169.2 |  |  | Rp. | 339169.2
[12 empty] | Rp. | 2600297.2
[12 empty] | = | =
[7 empty] | Jumlah Total |  |  |  |  | Rp. | 2600297.2
[7 empty] | Overhead & Profit (10% ) |  |  |  |  | Rp. | 260029.72
[7 empty] | Total Harga Satuan Pekerjaan |  |  |  |  | Rp. | 2860326
164 | Dihit.62 |  | 1 m2 multipleks 15mm + finish HPL + rangka hollow
|  |  | 1 | m² | Multipleks + Rangka hollow galvanis | @Rp. | 246794 |  |  | Rp. | 246794
|  |  | 1 | m² | Lapis HPL | @Rp. | 230000 |  |  | Rp. | 230000
|  |  | 1 | Ls | Aksesories & Alat bantu | @Rp. | 15000 |  |  | Rp. | 15000
[12 empty] | Rp. | 491794
[12 empty] | = | =
[7 empty] | Jumlah Total |  |  |  |  | Rp. | 491794
[7 empty] | Overhead & Profit (10% ) |  |  |  |  | Rp. | 49179.4
[7 empty] | Total Harga Satuan Pekerjaan |  |  |  |  | Rp. | 540973
165 | Dihit.63 |  | 1 m2 multipleks 15mm + finish HPL + peredam suara + rangka hollow
|  |  | 1 | m² | Multipleks + Rangka hollow galvanis | @Rp. | 360685 |  |  | Rp. | 360685
|  |  | 1 | m² | Lapis Peredam suara | @Rp. | 1200000 |  |  | Rp. | 1200000
|  |  | 1 | m² | Lapis HPL | @Rp. | 230000 |  |  | Rp. | 230000
|  |  | 1 | Ls | Aksesories & Alat bantu | @Rp. | 15000 |  |  | Rp. | 15000
[12 empty] | Rp. | 1805685
[12 empty] | = | =
[7 empty] | Jumlah Total |  |  |  |  | Rp. | 1805685
[7 empty] | Overhead & Profit (10% ) |  |  |  |  | Rp. | 180568.5
[7 empty] | Total Harga Satuan Pekerjaan |  |  |  |  | Rp. | 1986253
166 | Dihit.64 |  | 1 m2 multipleks 15mm + finish HPL kombinasi Duma WPC + rangka hollow
|  |  | 1 | m² | Multipleks + Rangka hollow galvanis | @Rp. | 360685 |  |  | Rp. | 360685
|  |  | 0.5 | m² | Lapis HPL | @Rp. | 230000 |  |  | Rp. | 115000
|  |  | 0.8 | m² | Duma WPC | @Rp. | 142500 |  |  | Rp. | 114000
|  |  | 1 | Ls | Aksesories & Alat bantu | @Rp. | 35714.2857 |  |  | Rp. | 35714.2857
[12 empty] | Rp. | 625399.2857
[12 empty] | = | =
[7 empty] | Jumlah Total |  |  |  |  | Rp. | 625399.2857
[7 empty] | Overhead & Profit (10% ) |  |  |  |  | Rp. | 62539.9286
[7 empty] | Total Harga Satuan Pekerjaan |  |  |  |  | Rp. | 687939
167 | Dihit.65 |  | 1 paket multipleks 15mm + finish HPL kombinasi vertikal garden + rangka hollow
|  |  | 1 | m² | Multipleks + Rangka hollow galvanis | @Rp. | 360685 |  |  | Rp. | 360685
|  |  | 0.5 | m² | Lapis HPL | @Rp. | 230000 |  |  | Rp. | 115000
|  |  | 0.6 | m² | Duma WPC | @Rp. | 142500 |  |  | Rp. | 85500
|  |  | 0.78 | m² | Vertical garden sintetis | @Rp. | 600000 |  |  | Rp. | 468000
|  |  | 1 | Ls | Aksesories & Alat bantu | @Rp. | 35714.2857 |  |  | Rp. | 35714.2857
[12 empty] | Rp. | 1064899.2857
[12 empty] | = | =
[7 empty] | Jumlah Total |  |  |  |  | Rp. | 1064899.2857
[7 empty] | Overhead & Profit (10% ) |  |  |  |  | Rp. | 106489.9286
[7 empty] | Total Harga Satuan Pekerjaan |  |  |  |  | Rp. | 1171389
168 | Dihit.66 |  | 1 m2 kisi-kisi WPC
|  |  | 1 | m² | Kisi-kisi WPC | @Rp. | 349576.2712 |  |  | Rp. | 349576.2712
|  |  | 1 | Ls | Aksesories & Alat bantu | @Rp. | 52436.4407 |  |  | Rp. | 52436.4407
[12 empty] | Rp. | 402012.7119
[12 empty] | = | =
[7 empty] | Jumlah Total |  |  |  |  | Rp. | 402012.7119
[7 empty] | Overhead & Profit (10% ) |  |  |  |  | Rp. | 40201.2712
[7 empty] | Total Harga Satuan Pekerjaan |  |  |  |  | Rp. | 442213
169 | Dihit. |  | 1 m2 Lantai Catwalk Expanded Metal Mesh
|  |  | 1 | m2 | Expanded Metal Mesh | @Rp. | 725000 |  |  | Rp. | 725000
|  |  | 1 | m2 | Rangka Lantai Catwalk | @Rp. | 1000000 |  |  | Rp. | 1000000
[12 empty] | Rp. | 1725000
[12 empty] | = | =
[7 empty] | Jumlah Total |  |  |  |  | Rp. | 1725000
[7 empty] | Overhead & Profit (10% ) |  |  |  |  | Rp. | 172500
[7 empty] | Total Harga Satuan Pekerjaan |  |  |  |  | Rp. | 1897500
P | HPS |  | HARGA PERKIRAAN SENDIRI PEKERJAAN MEMAKAI SEMEN INSTAN
170 | Dihit.67 |  | Pasangan bata ringan per 1 m2 tebal perekat= 3cm
|  |  |  | B | BAHAN
|  |  | 5.5556 | bh | Bata ringan ( fast con ) 30x60 cm tebal 10 cm | @Rp. | 8690.4762 |  |  | Rp. | 48280.4233
|  |  | 0.071429 | zak | Semen instan perekat bata ringan | @Rp. | 2231.25 |  |  | Rp. | 159.375
|  |  | 0.513 | Ltr | Air | @Rp. | 50 |  |  | Rp. | 25.65
[12 empty] | Rp. | 48465.4483
|  |  |  | C | SUB PEKERJAAN
|  |  | 0.5 | OH | Pekerja | @Rp. | 125000 |  |  | Rp. | 62500
|  |  | 0.167 | OH | Tukang Batu | @Rp. | 135000 |  |  | Rp. | 22545
|  |  | 0.033 | OH | Kepala Tukang | @Rp. | 145000 |  |  | Rp. | 4785
|  |  | 0.017 | OH | Mandor | @Rp. | 150000 |  |  | Rp. | 2550
[12 empty] | Rp. | 92380
[12 empty] | = | =
[7 empty] | Jumlah Total |  |  |  |  | Rp. | 140845.4483
[7 empty] | Overhead & Profit (10% ) |  |  |  |  | Rp. | 14084.5448
[7 empty] | Total Harga Satuan Pekerjaan |  |  |  |  | Rp. | 154929
171 | Dihit.68 |  | Plesteran bata ringan tebal 10 mm per 1 m2
|  |  |  | B | BAHAN
|  |  | 0.4 | zak | Semen instan plester bata ringan | @Rp. | 130000 |  |  | Rp. | 52000
|  |  | 2.72 | Ltr | Air | @Rp. | 50 |  |  | Rp. | 136
[12 empty] | Rp. | 52136
|  |  |  | C | SUB PEKERJAAN
|  |  | 0.013 | OH | Mandor | @Rp. | 150000 |  |  | Rp. | 1950
|  |  | 0.02 | OH | Kepala tukang batu | @Rp. | 145000 |  |  | Rp. | 2900
|  |  | 0.2 | OH | Tukang batu | @Rp. | 135000 |  |  | Rp. | 20250
|  |  | 0.26 | OH | Pekerja | @Rp. | 125000 |  |  | Rp. | 16250
[12 empty] | Rp. | 41350
[12 empty] | = | =
[7 empty] | Jumlah Total |  |  |  |  | Rp. | 93486
[7 empty] | Overhead & Profit (10% ) |  |  |  |  | Rp. | 9348.6
[7 empty] | Total Harga Satuan Pekerjaan |  |  |  |  | Rp. | 102834
172 | Dihit.69 |  | Pekerjaan acian bata ringan tebal 1 mm per m2
|  |  |  | B | BAHAN
|  |  | 0.27083 | zak | Semen instan acian bata ringan | @Rp. | 72500 |  |  | Rp. | 19635.4167
|  |  | 0.625 | Ltr | Air | @Rp. | 50 |  |  | Rp. | 31.25
[12 empty] | Rp. | 19666.6667
|  |  |  | C | SUB PEKERJAAN
|  |  | 0.017 | OH | Mandor | @Rp. | 150000 |  |  | Rp. | 2550
|  |  | 0.033 | OH | Kepala tukang batu | @Rp. | 145000 |  |  | Rp. | 4785
|  |  | 0.167 | OH | Tukang batu | @Rp. | 135000 |  |  | Rp. | 5636.25
|  |  | 0.5 | OH | Pekerja | @Rp. | 125000 |  |  | Rp. | 12500
[12 empty] | Rp. | 12735.625
[12 empty] | = | =
[7 empty] | Jumlah Total |  |  |  |  | Rp. | 32402.2917
[7 empty] | Overhead & Profit (10% ) |  |  |  |  | Rp. | 3240.2292
[7 empty] | Total Harga Satuan Pekerjaan |  |  |  |  | Rp. | 35642
173 | Dihit.70 |  | Pekerjaan plesteran skimcoat per m2
|  |  |  | B | BAHAN
|  |  | 0.04 | zak | Semen instan acian bata ringan | @Rp. | 150000 |  |  | Rp. | 6000
|  |  | 0.625 | Ltr | Air | @Rp. | 50 |  |  | Rp. | 31.25
[12 empty] | Rp. | 6031.25
|  |  |  | C | SUB PEKERJAAN
|  |  | 0.017 | OH | Mandor | @Rp. | 150000 |  |  | Rp. | 2550
|  |  | 0.033 | OH | Kepala tukang batu | @Rp. | 145000 |  |  | Rp. | 4785
|  |  | 0.167 | OH | Tukang batu | @Rp. | 135000 |  |  | Rp. | 22545
|  |  | 0.5 | OH | Pekerja | @Rp. | 125000 |  |  | Rp. | 46875
[12 empty] | Rp. | 76755
[12 empty] | = | =
[7 empty] | Jumlah Total |  |  |  |  | Rp. | 82786.25
[7 empty] | Overhead & Profit (10% ) |  |  |  |  | Rp. | 8278.625
[7 empty] | Total Harga Satuan Pekerjaan |  |  |  |  | Rp. | 91064
Pekerjaan 1 m' Pemasangan alumunium Frame Daun Pintu Kaca Powder Coating
Q | Dihit.71 |  | ANALISA KUSEN
1 | Dihit. |  | 1 unit Pembuatan dan Pemasangan Louvre P1
|  |  | 14.6 | m' | Alumunium Frame Daun Jendela powder coating | @Rp. | 145000 |  |  | Rp. | 2117000 |  | 190000
|  |  | 4.9344 | m2 | Louvre aluminium anodize black | @Rp. | 390000 |  |  | Rp. | 1924416
|  |  | 1 | ls | Assesories | @Rp. | 404141.6 |  |  | Rp. | 404141.6
[12 empty] | = | =
[7 empty] | Harga Satuan Pekerjaan |  |  |  |  | Rp. | 4445557.6
[12 empty] | = | =
2 | Dihit. |  | 1 unit Pembuatan dan Pemasangan Louvre P2
|  |  | 7.3 | m' | Alumunium Frame Daun Jendela powder coating | @Rp. | 145000 |  |  | Rp. | 1152596.3 |  | 190000
|  |  | 2.3644 | m2 | Louvre aluminium anodize black | @Rp. | 390000 |  |  | Rp. | 922116
|  |  | 1 | ls | Assesories | @Rp. | 311206.845 |  |  | Rp. | 311206.845
[12 empty] | = | =
[7 empty] | Harga Satuan Pekerjaan |  |  |  |  | Rp. | 2385919.145
[12 empty] | = | =
3 | Dihit. |  | 1 unit pintu Type P08 ukuran & spesifikasi sesuai gambar
|  |  | 6 | m2 | Pintu akustik | @Rp. | 7250000 |  |  | Rp. | 43500000 |  | 190000
|  |  | 1 | ls | Assesories | @Rp. | 6525000 |  |  | Rp. | 6525000
[12 empty] | = | =
[7 empty] | Harga Satuan Pekerjaan |  |  |  |  | Rp. | 50025000
[12 empty] | = | =
4 | Dihit. |  | 1 unit pintu Type P09, ukuran & spesifikasi sesuai gambar
|  |  | 4.2 | m2 | Alumunium kusen pintu powder coating 4" | @Rp. | 7250000 |  |  | Rp. | 30450000
|  |  | 1 | ls | Assesories | @Rp. | 4567500 |  |  | Rp. | 4567500
[12 empty] | = | =
[7 empty] | Harga Satuan Pekerjaan |  |  |  |  | Rp. | 35017500
[12 empty] | = | =
5 | Dihit. |  | 1 unit pintu gate rooftop 01
|  |  | 30.2176 | m' | Besi siku 4x4 | @Rp. | 400000 |  |  | Rp. | 12087042.8894
|  |  | 2.8224 | m2 | Expanded metal | @Rp. | 1250000 |  |  | Rp. | 3528000
|  |  | 1 | ls | Assesories | @Rp. | 7026769.3002 |  |  | Rp. | 7026769.3002
|  |  | 1 | ls | Ongkos pasang | @Rp. | 2342256.4334 |  |  | Rp. | 2342256.4334
[12 empty] | = | =
[7 empty] | Harga Satuan Pekerjaan |  |  |  |  | Rp. | 24984068.623
[12 empty] | = | =
|  |  | 1 m2 gate rooftop | [8 empty] | Rp. | 8852065.13
6 | Dihit.71.6 |  | 1 unit SB-01 (SOFA BED 2000x700mm)
|  |  | 1 | ls | SB-01 (SOFA BED 2000x700mm) | @Rp. | 8000000 |  |  | Rp. | 8000000
|  |  | 1 | ls | Ongkos pasang | @Rp. | 800000 |  |  | Rp. | 800000 |  | 350000
[12 empty] | = | =
[7 empty] | Harga Satuan Pekerjaan |  |  |  |  | Rp. | 8800000
[12 empty] | = | =
7 | Dihit.71.7 |  | 1 unit SB-02 (SOFA BED 1400x700mm)
|  |  | 1 | ls | SB-02 (SOFA BED 1400x700mm) | @Rp. | 8500000 |  |  | Rp. | 8500000
|  |  | 1 | ls | Ongkos pasang | @Rp. | 850000 |  |  | Rp. | 850000
[12 empty] | = | =
[7 empty] | Harga Satuan Pekerjaan |  |  |  |  | Rp. | 9350000
[12 empty] | = | =
8 | Dihit.71.8 |  | 1 unit TB-01 (TABLE D=1000x380mm)
|  |  | 1 | bh | TB-01 (TABLE D=1000x380mm) | @Rp. | 4200000 |  |  | Rp. | 4200000
|  |  | 1 | ls | Ongkos pasang | @Rp. | 420000 |  |  | Rp. | 420000
[12 empty] | = | =
[7 empty] | Harga Satuan Pekerjaan |  |  |  |  | Rp. | 4620000
[12 empty] | = | =
9 | Dihit.71.9 |  | 1 unit TB-03 (TABLE D=350x550mm)
|  |  | 1 | bh | TABLE D=350x550mm | @Rp. | 1650000 |  |  | Rp. | 1650000
[12 empty] | = | =
[7 empty] | Harga Satuan Pekerjaan |  |  |  |  | Rp. | 1650000
[12 empty] | = | =
10 | Dihit.71.10 |  | 1 unit TB-04 (TABLE 2000x800x750mm)
|  |  | 1 | bh | TB-04 (TABLE 2000x800x750mm) | @Rp. | 4250000 |  |  | Rp. | 4250000
|  |  | 1 | ls | Ongkos pasang | @Rp. | 425000 |  |  | Rp. | 425000
[12 empty] | = | =
[7 empty] | Harga Satuan Pekerjaan |  |  |  |  | Rp. | 4675000
[12 empty] | = | =
11 | Dihit.71.11 |  | 1 unit TB-05 (TABLE D=500x400mm)
|  |  | 1 | bh | TB-05 (TABLE D=500x400mm) | @Rp. | 4500000 |  |  | Rp. | 4500000
|  |  | 1 | ls | Ongkos pasang | @Rp. | 450000 |  |  | Rp. | 450000
[12 empty] | = | =
[7 empty] | Harga Satuan Pekerjaan |  |  |  |  | Rp. | 4950000
[12 empty] | = | =
12 | Dihit.71.12 |  | 1 unit TB-06 (TABLE 1200x800x300mm)
|  |  | 1 | bh | TB-06 (TABLE 1200x800x300mm) | @Rp. | 4250000 |  |  | Rp. | 4250000
|  |  | 1 | ls | Ongkos pasang | @Rp. | 425000 |  |  | Rp. | 425000
[12 empty] | = | =
[7 empty] | Harga Satuan Pekerjaan |  |  |  |  | Rp. | 4675000
[12 empty] | = | =
13 | Dihit.71.13 |  | 1 unit TB-07 (TABLE D=1400x750mm)
|  |  | 1 | bh | TB-07 (TABLE D=1400x750mm) | @Rp. | 3500000 |  |  | Rp. | 3500000
|  |  | 1 | ls | Ongkos pasang | @Rp. | 350000 |  |  | Rp. | 350000
[12 empty] | = | =
[7 empty] | Harga Satuan Pekerjaan |  |  |  |  | Rp. | 3850000
[12 empty] | = | =
14 | Dihit.71.14 |  | 1 unit TB-08 (TABLE D=600x450mm)
|  |  | 1 | bh | TB-08 (TABLE D=600x450mm) | @Rp. | 1400000 |  |  | Rp. | 1400000 |  |  | Kusen UPVC 60x100 mm t=3mm
|  |  | 1 | ls | Ongkos pasang | @Rp. | 140000 |  |  | Rp. | 140000 |  |  | Hinge Top Patch Fitting
[12 empty] | = | = | Patch lock
[7 empty] | Harga Satuan Pekerjaan |  |  |  |  | Rp. | 1540000
[12 empty] | = | =
15 | Dihit.71.16 |  | 1 unit BAR-01 (BAR TABLE 6400x600x1100mm)
|  |  | 1 | bh | TB-08 (TABLE D=600x450mm) | @Rp. | 25500000 |  |  | Rp. | 25500000
|  |  | 1 | ls | Ongkos pasang | @Rp. | 2550000 |  |  | Rp. | 2550000
[12 empty] | = | =
[7 empty] | Harga Satuan Pekerjaan |  |  |  |  | Rp. | 28050000
[12 empty] | = | =
16 | Dihit.71.17 |  | 1 unit TB-02 (Mimbar)
|  |  | 1 | bh | TB-02 (Mimbar) | @Rp. | 6000000 |  |  | Rp. | 6000000
|  |  | 1 | ls | Ongkos pasang | @Rp. | 600000 |  |  | Rp. | 600000
[12 empty] | = | =
[7 empty] | Harga Satuan Pekerjaan |  |  |  |  | Rp. | 6600000
[12 empty] | = | =
17 | Dihit.71.19 |  | 1 unit CR-02 (CREDENZA 2800x500x800mm)
|  |  | 1 | bh | CR-02 (CREDENZA 2800x500x800mm) | @Rp. | 11000000 |  |  | Rp. | 11000000
|  |  | 1 | ls | Ongkos pasang | @Rp. | 1100000 |  |  | Rp. | 1100000
[12 empty] | = | =
[7 empty] | Harga Satuan Pekerjaan |  |  |  |  | Rp. | 12100000
[12 empty] | = | =
18 | Dihit.71.20 |  | 1 unit CB-03 (CABINET 2800x500x1600mm)
|  |  | 1 | bh | CB-03 (CABINET 2800x500x1600mm) | @Rp. | 11000000 |  |  | Rp. | 11000000
|  |  | 1 | ls | Ongkos pasang | @Rp. | 1100000 |  |  | Rp. | 1100000
[12 empty] | = | =
[7 empty] | Harga Satuan Pekerjaan |  |  |  |  | Rp. | 12100000
[12 empty] | = | =
19 | Dihit.71.21 |  | Pasang 1 unit CB-04 (CABINET 3200x600x1600mm)
|  |  | 1 | bh | CB-04 (CABINET 3200x600x1600mm) | @Rp. | 13000000 |  |  | Rp. | 13000000
|  |  | 1 | ls | Ongkos pasang | @Rp. | 1300000 |  |  | Rp. | 1300000 | = | =
[7 empty] | Harga Satuan Pekerjaan |  |  |  |  | Rp. | 14300000
[12 empty] | = | =
20 | Dihit.71.22 |  | Pasang 1 unit CB-05 (CABINET 600x2950mm)
|  |  | 23.2 | m2 | Playwood 2cm finis Vineer | @Rp. | 364021.7683 |  |  | Rp. | 8445305.0255 |  |  | 190000
|  |  | 2.812 | m2 | Playwood 1,5cm finis Veneer Tutup depan belakang | @Rp. | 340506.5843 |  |  | Rp. | 957504.5149 |  |  | 240000
|  |  | 2.96 | m2 | Laci Playwood 1,5cm finis Veneer | @Rp. | 340506.5843 |  |  | Rp. | 1007899.4894
|  |  | 28.972 | m2 | Vineer | @Rp. | 275000 |  |  | Rp. | 7967300
|  |  | 1 | ls | Assesories | @Rp. | 1561606.3545 |  |  | Rp. | 1561606.3545
|  |  | 1 | ls | Ongkos pasang | @Rp. | 1041070.903 |  |  | Rp. | 1041070.903 |  |  | 468000
[7 empty] | Harga Satuan Pekerjaan |  |  |  |  | Rp. | 20980686.2873 | 80000
80000
21 | Dihit.71.23 |  | 1 unit CB-06 (CABINET 2000x500x1200mm)
|  |  | 1 | bh | CB-06 (CABINET 2000x500x1200mm) | @Rp. | 7500000 |  |  | Rp. | 7500000
|  |  | 1 | ls | Ongkos pasang | @Rp. | 750000 |  |  | Rp. | 750000
[12 empty] | = | =
[7 empty] | Harga Satuan Pekerjaan |  |  |  |  | Rp. | 8250000
[12 empty] | = | =
22 | Dihit.71.24 |  | 1 unit CB-07 (CABINET 4000x600x1600mm)
|  |  | 20 | m2 | Playwood 2cm finis Vineer | @Rp. | 364021.7683 |  |  | Rp. | 7280435.3668
|  |  | 2.368 | m2 | Playwood 1,5cm finis Veneer Tutup depan belakang | @Rp. | 340506.5843 |  |  | Rp. | 806319.5915
|  |  | 2.59 | m2 | Laci Playwood 1,5cm finis Veneer | @Rp. | 340506.5843 |  |  | Rp. | 881912.0532
|  |  | 24.958 | m2 | Vineer | @Rp. | 275000 |  |  | Rp. | 6863450
|  |  | 1 | ls | Assesories | @Rp. | 1345300.0517 |  |  | Rp. | 1345300.0517
|  |  | 1 | ls | Ongkos pasang | @Rp. | 896866.7012 |  |  | Rp. | 896866.7012
[12 empty] | = | =
[7 empty] | Harga Satuan Pekerjaan |  |  |  |  | Rp. | 18074283.7644
[12 empty] | = | =
23 | Dihit.71.25 |  | 1 unit CB-09 (CABINET 6000x640x3000mm)
|  |  | 1 | m2 | CB-09 (CABINET 6000x640x3000mm) | @Rp. | 25000000 |  |  | Rp. | 25000000
|  |  | 1 | ls | Ongkos pasang | @Rp. | 2500000 |  |  | Rp. | 2500000
[12 empty] | = | =
[7 empty] | Harga Satuan Pekerjaan |  |  |  |  | Rp. | 27500000
[12 empty] | = | =
24 | Dihit.71.26 |  | 1 unit SB-06 (SOFA BED 3000x900x1150mm)
|  |  | 1 | bh | SB-06 (SOFA BED 3000x900x1150mm) | @Rp. | 15500000 |  |  | Rp. | 15500000
|  |  | 1 | ls | Ongkos pasang | @Rp. | 1550000 |  |  | Rp. | 1550000
[12 empty] | = | =
[7 empty] | Harga Satuan Pekerjaan |  |  |  |  | Rp. | 17050000
[12 empty] | = | =
25 | Dihit.71.27 |  | 1 unit SB-07 (SOFA BED 2100x775x430mm)
|  |  | 1 | bh | SB-07 (SOFA BED 2100x775x430mm) | @Rp. | 13000000 |  |  | Rp. | 13000000
|  |  | 1 | ls | Ongkos pasang | @Rp. | 1300000 |  |  | Rp. | 1300000
[7 empty] | Harga Satuan Pekerjaan |  |  |  |  | Rp. | 14300000
26 | Dihit. |  | 1 unit SB-08 (SOFA BED 2100x520x1150mm)
|  |  | 1 | bh | SB-08 (SOFA BED 2100x520x1150mm) | @Rp. | 14000000 |  |  | Rp. | 14000000
|  |  | 1 | ls | Ongkos pasang | @Rp. | 1400000 |  |  | Rp. | 1400000
[7 empty] | Harga Satuan Pekerjaan |  |  |  |  | Rp. | 15400000
27 | Dihit. |  | 1 unit SB-09 (SOFA BED 2000x700x700mm)
|  |  | 1 | ls | SB-09 (SOFA BED 2000x700x700mm) | @Rp. | 8000000 |  |  | Rp. | 8000000
|  |  | 1 | ls | Ongkos pasang | @Rp. | 800000 |  |  | Rp. | 800000
[7 empty] | Harga Satuan Pekerjaan |  |  |  |  | Rp. | 8800000
28 | Dihit. |  | 1 unit TB-10 (TABLE 2400x1200x750mm)
|  |  | 1 | bh | TB-10 (TABLE 2400x1200x750mm) | @Rp. | 4500000 |  |  | Rp. | 4500000
|  |  | 1 | ls | Ongkos pasang | @Rp. | 450000 |  |  | Rp. | 450000
[12 empty] | = | =
[7 empty] | Harga Satuan Pekerjaan |  |  |  |  | Rp. | 4950000
29 | Dihit. |  | 1 unit TB-07 (TABLE D=1400x750mm)
|  |  | 7.536 | m2 | Playwood 2cm finis HPL | @Rp. | 319021.7683 |  |  | Rp. | 2404148.0462
|  |  | 12.3245 | kg | Top Plat besi T 5mm | @Rp. | 29031 |  |  | Rp. | 357792.5595
|  |  | 1 | ls | Assesories | @Rp. | 414291.0909 |  |  | Rp. | 414291.0909
|  |  | 1 | ls | Ongkos pasang | @Rp. | 276194.0606 |  |  | Rp. | 276194.0606
[12 empty] | = | =
[7 empty] | Harga Satuan Pekerjaan |  |  |  |  | Rp. | 3452425.7572
[12 empty] | = | =
30 | Dihit. |  | 1 unit TB-11 (TABLE D=1400x750mm)
|  |  | 1 | bh | TB-11 (TABLE D=1400x750mm) | @Rp. | 3200000 |  |  | Rp. | 3200000
|  |  | 1 | ls | Ongkos pasang | @Rp. | 320000 |  |  | Rp. | 320000
[12 empty] | = | =
[7 empty] | Harga Satuan Pekerjaan |  |  |  |  | Rp. | 3520000
31 | Dihit. |  | 1 unit TB-12 (TABLE D=1200x600x1100mm)
|  |  | 6.28 | m2 | Playwood 2cm finis HPL top | @Rp. | 319021.7683 |  |  | Rp. | 2003456.7052
|  |  | 2.5622 | m2 | Playwood 2cm finis HPL kaki | @Rp. | 319021.7683 |  |  | Rp. | 817410.3357
|  |  | 1 | unit | As baja | @Rp. | 450000 |  |  | Rp. | 450000
|  |  | 1 | ls | Assesories | @Rp. | 423130.0561 |  |  | Rp. | 423130.0561
|  |  | 1 | ls | Ongkos pasang | @Rp. | 282086.7041 |  |  | Rp. | 282086.7041
[12 empty] | = | =
[7 empty] | Harga Satuan Pekerjaan |  |  |  |  | Rp. | 3976083.8011
32 | Dihit. |  | 1 unit TB-13 (TABLE D=800x750mm)
|  |  | 1 | bh | TB-13 (TABLE D=800x750mm) | @Rp. | 3000000 |  |  | Rp. | 3000000
|  |  | 1 | ls | Ongkos pasang | @Rp. | 300000 |  |  | Rp. | 300000
[12 empty] | = | =
[7 empty] | Harga Satuan Pekerjaan |  |  |  |  | Rp. | 3300000
33 | Dihit. |  | 1 unit TB-14 (TABLE D=1200x600x1100mm)
|  |  | 1 | bh | TB-14 (TABLE D=1200x600x1100mm) | @Rp. | 5200000 |  |  | Rp. | 5200000
|  |  | 1 | ls | Ongkos pasang | @Rp. | 520000 |  |  | Rp. | 520000
[7 empty] | Harga Satuan Pekerjaan |  |  |  |  | Rp. | 5720000
34 | Dihit. |  | 1 unit SB-10 (OTTOMAN)
|  |  | 1 | bh | TB-14 (TABLE D=1200x600x1100mm) | @Rp. | 5000000 |  |  | Rp. | 5000000
|  |  | 1 | ls | Ongkos pasang | @Rp. | 500000 |  |  | Rp. | 500000
[7 empty] | Harga Satuan Pekerjaan |  |  |  |  | Rp. | 5500000
35 | Dihit. |  | 1 unit SB-14 (SOFA BED 1400x530x380mm)
|  |  | 1 | bh | SB-14 (SOFA BED 1400x530x380mm) | @Rp. | 9000000 |  |  | Rp. | 9000000
|  |  | 1 | ls | Ongkos pasang | @Rp. | 900000 |  |  | Rp. | 900000
[12 empty] | = | =
[7 empty] | Harga Satuan Pekerjaan |  |  |  |  | Rp. | 9900000
36 | Dihit. |  | 1 unit TB-24 (TABLE 800x750mm)
|  |  | 1 | bh | TB-24 (TABLE 800x750mm) | @Rp. | 4500000 |  |  | Rp. | 4500000
|  |  | 1 | ls | Ongkos pasang | @Rp. | 450000 |  |  | Rp. | 450000
[12 empty] | = | =
[7 empty] | Harga Satuan Pekerjaan |  |  |  |  | Rp. | 4950000
37 | Dihit. |  | 1 unit CB-14 (CABINET 2800x250x3000mm)
|  |  | 1 | bh | CB-14 (CABINET 2800x250x3000mm) | @Rp. | 12000000 |  |  | Rp. | 12000000
|  |  | 1 | ls | Ongkos pasang | @Rp. | 1200000 |  |  | Rp. | 1200000
[7 empty] | Harga Satuan Pekerjaan |  |  |  |  | Rp. | 13200000
38 | Dihit. |  | 1 unit CB-15 (CABINET 1600x1475x2000mm)
|  |  | 1 | bh | CB-15 (CABINET 1600x1475x2000mm) | @Rp. | 7500000 |  |  | Rp. | 7500000
|  |  | 1 | ls | Ongkos pasang | @Rp. | 750000 |  |  | Rp. | 750000
[7 empty] | Harga Satuan Pekerjaan |  |  |  |  | Rp. | 8250000
39 | Dihit. |  | 1 unit CB-16 (CABINET 1600x600x1450mm)
|  |  | 1 | bh | CB-16 (CABINET 1600x600x1450mm) | @Rp. | 7500000 |  |  | Rp. | 7500000
|  |  | 1 | ls | Ongkos pasang | @Rp. | 750000 |  |  | Rp. | 750000
[7 empty] | Harga Satuan Pekerjaan |  |  |  |  | Rp. | 8250000
40 | Dihit. |  | 1 unit CB-17 (CABINET 1600x600x1625mm)
|  |  | 1 | bh | CB-17 (CABINET 1600x600x1625mm) | @Rp. | 7500000 |  |  | Rp. | 7500000
|  |  | 1 | ls | Ongkos pasang | @Rp. | 750000 |  |  | Rp. | 750000
[7 empty] | Harga Satuan Pekerjaan |  |  |  |  | Rp. | 8250000
41 | Dihit. |  | 1 unit CB-18 (CABINET 15095x420x3600mm)
|  |  | 1 | bh | CB-18 (CABINET 15095x420x3600mm) | @Rp. | 58500000 |  |  | Rp. | 58500000
|  |  | 1 | ls | Ongkos pasang | @Rp. | 5850000 |  |  | Rp. | 5850000
[7 empty] | Harga Satuan Pekerjaan |  |  |  |  | Rp. | 64350000
42 | Dihit. |  | 1 unit CB-20 (CABINET 5500x400xFull Height 3580mm)
|  |  | 1 | bh | CB-20 (CABINET 5500x400xFull Height 3580mm) | @Rp. | 22500000 |  |  | Rp. | 22500000
|  |  | 1 | ls | Ongkos pasang | @Rp. | 2250000 |  |  | Rp. | 2250000
[7 empty] | Harga Satuan Pekerjaan |  |  |  |  | Rp. | 24750000
43 | Dihit. |  | 1 unit CB-21 (CABINET 4300x400xFull Height 3850mm)
|  |  | 1 | bh | CB-21 (CABINET 4300x400xFull Height 3850mm) | @Rp. | 18500000 |  |  | Rp. | 18500000
|  |  | 1 | ls | Ongkos pasang | @Rp. | 1850000 |  |  | Rp. | 1850000
[7 empty] | Harga Satuan Pekerjaan |  |  |  |  | Rp. | 20350000
44 | Dihit. |  | 1 unit CR-05 (MEJA KASIR 4800x2800x1220mm)
|  |  | 27.456 | m2 | Playwood 2cm finis Vineer | @Rp. | 364021.7683 |  |  | Rp. | 9994581.6716
|  |  | 60.8 | m' | hollow 4x2 | @Rp. | 24000 |  |  | Rp. | 1459200
|  |  | 4.608 | m2 | Cat Duco | @Rp. | 31165 |  |  | Rp. | 143608.32
|  |  | 22.848 | m2 | Vineer | @Rp. | 275000 |  |  | Rp. | 6283200
|  |  | 1 | ls | Assesories | @Rp. | 1499187.2507 |  |  | Rp. | 1499187.2507
|  |  | 1 | ls | Ongkos pasang | @Rp. | 999458.1672 |  |  | Rp. | 999458.1672
[7 empty] | Harga Satuan Pekerjaan |  |  |  |  | Rp. | 20379235.4095
45 | Dihit. |  | 1 unit TB-15 (TABLE 1200x600x750mm)
|  |  | 1 | bh | TB-15 (TABLE 1200x600x750mm) | @Rp. | 3000000 |  |  | Rp. | 3000000
|  |  | 1 | ls | Ongkos pasang | @Rp. | 300000 |  |  | Rp. | 300000
[7 empty] | Harga Satuan Pekerjaan |  |  |  |  | Rp. | 3300000
46 | Dihit. |  | 1 unit TB-16 (TABLE 1000x1000x345mm)
|  |  | 1 | bh | TB-16 (TABLE 1000x1000x345mm) | @Rp. | 4250000 |  |  | Rp. | 4250000
|  |  | 1 | ls | Ongkos pasang | @Rp. | 425000 |  |  | Rp. | 425000
[7 empty] | Harga Satuan Pekerjaan |  |  |  |  | Rp. | 4675000
47 | Dihit. |  | 1 unit TB-17 (TABLE D=500x450mm)
|  |  | 1 | bh | TB-17 (TABLE D=500x450mm) | @Rp. | 3250000 |  |  | Rp. | 3250000
|  |  | 1 | ls | Ongkos pasang | @Rp. | 325000 |  |  | Rp. | 325000
[7 empty] | Harga Satuan Pekerjaan |  |  |  |  | Rp. | 3575000
48 | Dihit. |  | 1 unit CB-11 (CABINET 2400x500x1250)
|  |  | 1 | bh | CB-11 (CABINET 2400x500x1250) | @Rp. | 9250000 |  |  | Rp. | 9250000
|  |  | 1 | ls | Ongkos pasang | @Rp. | 925000 |  |  | Rp. | 925000
[7 empty] | Harga Satuan Pekerjaan |  |  |  |  | Rp. | 10175000
49 | Dihit. |  | 1 unit CB-12 (CABINET 2800x500x1580mm)
|  |  | 1 | bh | CB-12 (CABINET 2800x500x1580mm) | @Rp. | 11250000 |  |  | Rp. | 11250000
|  |  | 1 | ls | Ongkos pasang | @Rp. | 1125000 |  |  | Rp. | 1125000
[7 empty] | Harga Satuan Pekerjaan |  |  |  |  | Rp. | 12375000
50 | Dihit. |  | 1 unit CB-13 (CABINET 2500x300xFul height mm)
|  |  | 14.55 | m2 | Playwood 2cm finis HPL | @Rp. | 319021.7683 |  |  | Rp. | 4641766.7294
|  |  | 14.55 | m2 | HPL | @Rp. | 230000 |  |  | Rp. | 3346500
|  |  | 94.84 | m' | Rangka top hollow 2x2 | @Rp. | 16000 |  |  | Rp. | 1517440
|  |  | 1 | ls | Assesories | @Rp. | 696265.0094 |  |  | Rp. | 696265.0094
|  |  | 1 | ls | Ongkos pasang | @Rp. | 464176.6729 |  |  | Rp. | 464176.6729
[7 empty] | Harga Satuan Pekerjaan |  |  |  |  | Rp. | 10666148.4117
51 | Dihit. |  | 1 unit CR-03 (CREDENZA 2800x500x800mm)
|  |  | 1 | bh | CR-03 (CREDENZA 2800x500x800mm) | @Rp. | 11000000 |  |  | Rp. | 11000000
|  |  | 1 | ls | Ongkos pasang | @Rp. | 1100000 |  |  | Rp. | 1100000
[7 empty] | Harga Satuan Pekerjaan |  |  |  |  | Rp. | 12100000
R. | MEP |  | ANALISA MEKANIKAL & ELEKTRIKAL
A | MEP.A |  | HARGA SATUAN PEKERJAAN SAMBUNGAN DAYA
1 | MEP.A.1 |  | 1 VA Biaya Penyambungan
|  |  |  | B | BAHAN
|  |  | 1 | VA | Biaya Penyambungan | @Rp. | 775 |  |  | Rp. | 775
[12 empty] | Rp. | 775
[12 empty] | = | =
[7 empty] | Jumlah Total |  |  |  |  | Rp. | 775
[7 empty] | Total Harga Satuan Pekerjaan |  |  |  |  | Rp. | 775
2 | MEP.A.2 |  | 1 VA Uang jaminan langganan
|  |  |  | B | BAHAN
|  |  | 1 | VA | Uang jaminan langganan | @Rp. | 172 |  |  | Rp. | 172
[12 empty] | Rp. | 172
[12 empty] | = | =
[7 empty] | Jumlah Total |  |  |  |  | Rp. | 172
[7 empty] | Total Harga Satuan Pekerjaan |  |  |  |  | Rp. | 172
3 | MEP.A.3 |  | 1 VA Sertifikat Laik Operasi (SLO)
|  |  |  | B | BAHAN
|  |  | 1 | VA | Sertifikat Laik Operasi (SLO) | @Rp. | 120 |  |  | Rp. | 120
[12 empty] | Rp. | 120
[12 empty] | = | =
[7 empty] | Jumlah Total |  |  |  |  | Rp. | 120
[7 empty] | Total Harga Satuan Pekerjaan |  |  |  |  | Rp. | 120
4 | MEP.A.4 |  | 1 VA Gambar instalasi langganan (GIL), Administrasi, pemasangan.
|  |  |  | B | BAHAN
|  |  | 1 | VA | Gambar instalasi langganan (GIL), Administrasi, pemasangan. | @Rp. | 75500000 |  |  | Rp. | 75500000
[12 empty] | Rp. | 75500000
[12 empty] | = | =
[7 empty] | Jumlah Total |  |  |  |  | Rp. | 75500000
[7 empty] | Total Harga Satuan Pekerjaan |  |  |  |  | Rp. | 75500000
B | MEP.B |  | HARGA SATUAN PEKERJAAN PANEL
1 | MEP.B.1 |  | 1 unit LVMDP (include pentanahan panel) lengkap terpasang dan berfungsi dengan baik lengkap terpasang
|  |  |  | B | BAHAN
|  |  | 1 | unit | LVMDP (include pentanahan panel) lengkap terpasang dan berfungsi dengan baik lengkap terpasang | @Rp. | #REF! |  |  | Rp. | #REF!
[12 empty] | Rp. | #REF!
[12 empty] | = | =
[7 empty] | Jumlah Total |  |  |  |  | Rp. | #REF!
[7 empty] | Overhead & Profit (10% ) |  |  |  |  | Rp. | #REF!
[7 empty] | Total Harga Satuan Pekerjaan |  |  |  |  | Rp. | #REF!
2 | MEP.B.2 |  | 1 unit P-CAPACITOR BANK 550kVAR 400V 12STEPS (include pentanahan panel) lengkap terpasang dan berfungsi dengan baik lengkap terpasang
|  |  |  | B | BAHAN
|  |  | 1 | unit | P-CAPACITOR BANK 550kVAR 400V 12STEPS (include pentanahan panel) lengkap terpasang dan berfungsi dengan baik lengkap terpasang | @Rp. | 155000000 |  |  | Rp. | 155000000
[12 empty] | Rp. | 155000000
[12 empty] | = | =
[7 empty] | Jumlah Total |  |  |  |  | Rp. | 155000000
[7 empty] | Overhead & Profit (10% ) |  |  |  |  | Rp. | 15500000
[7 empty] | Total Harga Satuan Pekerjaan |  |  |  |  | Rp. | 170500000
3 | MEP.B.3 |  | 1 unit P - PKG (include pentanahan panel) lengkap terpasang dan berfungsi dengan baik lengkap terpasang
|  |  |  | B | BAHAN
|  |  | 1 | unit | PKG (include pentanahan panel) lengkap terpasang dan berfungsi dengan baik lengkap terpasang | @Rp. | #REF! |  |  | Rp. | #REF!
[12 empty] | Rp. | #REF!
[12 empty] | = | =
[7 empty] | Jumlah Total |  |  |  |  | Rp. | #REF!
[7 empty] | Overhead & Profit (10% ) |  |  |  |  | Rp. | #REF!
[7 empty] | Total Harga Satuan Pekerjaan |  |  |  |  | Rp. | #REF!
4 | MEP.B.4 |  | 1 unit SDP - PENERANGAN (include pentanahan panel) lengkap terpasang dan berfungsi dengan baik lengkap terpasang
|  |  |  | B | BAHAN
|  |  | 1 | unit | SDP - PENERANGAN (include pentanahan panel) lengkap terpasang dan berfungsi dengan baik lengkap terpasang | @Rp. | #REF! |  |  | Rp. | #REF!
[12 empty] | Rp. | #REF!
[12 empty] | = | =
[7 empty] | Jumlah Total |  |  |  |  | Rp. | #REF!
[7 empty] | Overhead & Profit (10% ) |  |  |  |  | Rp. | #REF!
[7 empty] | Total Harga Satuan Pekerjaan |  |  |  |  | Rp. | #REF!
5 | MEP.B.5 |  | 1 unit PP - PENERANGAN LT.1 (include pentanahan panel) lengkap terpasang dan berfungsi dengan baik lengkap terpasang
|  |  |  | B | BAHAN
|  |  | 1 | unit | PP - PENERANGAN LT.1 (include pentanahan panel) lengkap terpasang dan berfungsi dengan baik lengkap terpasang | @Rp. | 12750000 |  |  | Rp. | 12750000
[12 empty] | Rp. | 12750000
[12 empty] | = | =
[7 empty] | Jumlah Total |  |  |  |  | Rp. | 12750000
[7 empty] | Overhead & Profit (10% ) |  |  |  |  | Rp. | 1275000
[7 empty] | Total Harga Satuan Pekerjaan |  |  |  |  | Rp. | 14025000
6 | MEP.B.6 |  | 1 unit PP - PENERANGAN LT.2 (include pentanahan panel) lengkap terpasang dan berfungsi dengan baik lengkap terpasang
|  |  |  | B | BAHAN
|  |  | 1 | unit | PP - PENERANGAN LT.2 (include pentanahan panel) lengkap terpasang dan berfungsi dengan baik lengkap terpasang | @Rp. | 12700000 |  |  | Rp. | 12700000
[12 empty] | Rp. | 12700000
[12 empty] | = | =
[7 empty] | Jumlah Total |  |  |  |  | Rp. | 12700000
[7 empty] | Overhead & Profit (10% ) |  |  |  |  | Rp. | 1270000
[7 empty] | Total Harga Satuan Pekerjaan |  |  |  |  | Rp. | 13970000
7 | MEP.B.7 |  | 1 unit PP - PENERANGAN LT.3 (include pentanahan panel) lengkap terpasang dan berfungsi dengan baik lengkap terpasang
|  |  |  | B | BAHAN
|  |  | 1 | unit | PP - PENERANGAN LT.3 (include pentanahan panel) lengkap terpasang dan berfungsi dengan baik lengkap terpasang | @Rp. | 12700000 |  |  | Rp. | 12700000
[12 empty] | Rp. | 12700000
[12 empty] | = | =
[7 empty] | Jumlah Total |  |  |  |  | Rp. | 12700000
[7 empty] | Overhead & Profit (10% ) |  |  |  |  | Rp. | 1270000
[7 empty] | Total Harga Satuan Pekerjaan |  |  |  |  | Rp. | 13970000
8 | MEP.B.8 |  | 1 unit PP - PENERANGAN LT.4 (include pentanahan panel) lengkap terpasang dan berfungsi dengan baik lengkap terpasang
|  |  |  | B | BAHAN
|  |  | 1 | unit | PP - PENERANGAN LT.4 (include pentanahan panel) lengkap terpasang dan berfungsi dengan baik lengkap terpasang | @Rp. | 12700000 |  |  | Rp. | 12700000
[12 empty] | Rp. | 12700000
[12 empty] | = | =
[7 empty] | Jumlah Total |  |  |  |  | Rp. | 12700000
[7 empty] | Overhead & Profit (10% ) |  |  |  |  | Rp. | 1270000
[7 empty] | Total Harga Satuan Pekerjaan |  |  |  |  | Rp. | 13970000
9 | MEP.B.9 |  | 1 unit PP - PENERANGAN LT.5 (include pentanahan panel) lengkap terpasang dan berfungsi dengan baik lengkap terpasang
|  |  |  | B | BAHAN
|  |  | 1 | unit | PP - PENERANGAN LT.5 (include pentanahan panel) lengkap terpasang dan berfungsi dengan baik lengkap terpasang | @Rp. | 12700000 |  |  | Rp. | 12700000
[12 empty] | Rp. | 12700000
[12 empty] | = | =
[7 empty] | Jumlah Total |  |  |  |  | Rp. | 12700000
[7 empty] | Overhead & Profit (10% ) |  |  |  |  | Rp. | 1270000
[7 empty] | Total Harga Satuan Pekerjaan |  |  |  |  | Rp. | 13970000
10 | MEP.B.10 |  | 1 unit PP - PENERANGAN LT.6 (include pentanahan panel) lengkap terpasang dan berfungsi dengan baik lengkap terpasang
|  |  |  | B | BAHAN
|  |  | 1 | unit | PP - PENERANGAN LT.6 (include pentanahan panel) lengkap terpasang dan berfungsi dengan baik lengkap terpasang | @Rp. | 12700000 |  |  | Rp. | 12700000
[12 empty] | Rp. | 12700000
[12 empty] | = | =
[7 empty] | Jumlah Total |  |  |  |  | Rp. | 12700000
[7 empty] | Overhead & Profit (10% ) |  |  |  |  | Rp. | 1270000
[7 empty] | Total Harga Satuan Pekerjaan |  |  |  |  | Rp. | 13970000
11 | MEP.B.11 |  | 1 unit PP - ELEKTRIKAL BANGUNAN LUAR (include pentanahan panel) lengkap terpasang dan berfungsi dengan baik lengkap terpasang
|  |  |  | B | BAHAN
|  |  | 1 | unit | PP - ELEKTRIKAL BANGUNAN LUAR (include pentanahan panel) lengkap terpasang dan berfungsi dengan baik lengkap terpasang | @Rp. | 12700000 |  |  | Rp. | 12700000
[12 empty] | Rp. | 12700000
[12 empty] | = | =
[7 empty] | Jumlah Total |  |  |  |  | Rp. | 12700000
[7 empty] | Overhead & Profit (10% ) |  |  |  |  | Rp. | 1270000
[7 empty] | Total Harga Satuan Pekerjaan |  |  |  |  | Rp. | 13970000
12 | MEP.B.12 |  | 1 unit SDP - AC VRF (include pentanahan panel) lengkap terpasang dan berfungsi dengan baik lengkap terpasang
|  |  |  | B | BAHAN
|  |  | 1 | unit | SDP - AC VRF (include pentanahan panel) lengkap terpasang dan berfungsi dengan baik lengkap terpasang | @Rp. | #REF! |  |  | Rp. | #REF!
[12 empty] | Rp. | #REF!
[12 empty] | = | =
[7 empty] | Jumlah Total |  |  |  |  | Rp. | #REF!
[7 empty] | Overhead & Profit (10% ) |  |  |  |  | Rp. | #REF!
[7 empty] | Total Harga Satuan Pekerjaan |  |  |  |  | Rp. | #REF!
13 | MEP.B.13 |  | 1 unit PP-AC LT.01 (include pentanahan panel) lengkap terpasang dan berfungsi dengan baik lengkap terpasang
|  |  |  | B | BAHAN
|  |  | 1 | unit | PP-AC LT.01 (include pentanahan panel) lengkap terpasang dan berfungsi dengan baik lengkap terpasang | @Rp. | 12250000 |  |  | Rp. | 12250000
[12 empty] | Rp. | 12250000
[12 empty] | = | =
[7 empty] | Jumlah Total |  |  |  |  | Rp. | 12250000
[7 empty] | Overhead & Profit (10% ) |  |  |  |  | Rp. | 1225000
[7 empty] | Total Harga Satuan Pekerjaan |  |  |  |  | Rp. | 13475000
14 | MEP.B.14 |  | 1 unit PP-AC LT.02 (include pentanahan panel) lengkap terpasang dan berfungsi dengan baik lengkap terpasang
|  |  |  | B | BAHAN
|  |  | 1 | unit | PP-AC LT.02 (include pentanahan panel) lengkap terpasang dan berfungsi dengan baik lengkap terpasang | @Rp. | 12700000 |  |  | Rp. | 12700000
[12 empty] | Rp. | 12700000
[12 empty] | = | =
[7 empty] | Jumlah Total |  |  |  |  | Rp. | 12700000
[7 empty] | Overhead & Profit (10% ) |  |  |  |  | Rp. | 1270000
[7 empty] | Total Harga Satuan Pekerjaan |  |  |  |  | Rp. | 13970000
15 | MEP.B.15 |  | 1 unit PP-AC LT.03 (include pentanahan panel) lengkap terpasang dan berfungsi dengan baik lengkap terpasang
|  |  |  | B | BAHAN
|  |  | 1 | unit | PP-AC LT.03 (include pentanahan panel) lengkap terpasang dan berfungsi dengan baik lengkap terpasang | @Rp. | 12700000 |  |  | Rp. | 12700000
[12 empty] | Rp. | 12700000
[12 empty] | = | =
[7 empty] | Jumlah Total |  |  |  |  | Rp. | 12700000
[7 empty] | Overhead & Profit (10% ) |  |  |  |  | Rp. | 1270000
[7 empty] | Total Harga Satuan Pekerjaan |  |  |  |  | Rp. | 13970000
16 | MEP.B.16 |  | 1 unit PP-AC LT.04 (include pentanahan panel) lengkap terpasang dan berfungsi dengan baik lengkap terpasang
|  |  |  | B | BAHAN
|  |  | 1 | unit | PP-AC LT.04 (include pentanahan panel) lengkap terpasang dan berfungsi dengan baik lengkap terpasang | @Rp. | 12700000 |  |  | Rp. | 12700000
[12 empty] | Rp. | 12700000
[12 empty] | = | =
[7 empty] | Jumlah Total |  |  |  |  | Rp. | 12700000
[7 empty] | Overhead & Profit (10% ) |  |  |  |  | Rp. | 1270000
[7 empty] | Total Harga Satuan Pekerjaan |  |  |  |  | Rp. | 13970000
17 | MEP.B.17 |  | 1 unit PP-AC LT.05 (include pentanahan panel) lengkap terpasang dan berfungsi dengan baik lengkap terpasang
|  |  |  | B | BAHAN
|  |  | 1 | unit | PP-AC LT.05 (include pentanahan panel) lengkap terpasang dan berfungsi dengan baik lengkap terpasang | @Rp. | 12700000 |  |  | Rp. | 12700000
[12 empty] | Rp. | 12700000
[12 empty] | = | =
[7 empty] | Jumlah Total |  |  |  |  | Rp. | 12700000
[7 empty] | Overhead & Profit (10% ) |  |  |  |  | Rp. | 1270000
[7 empty] | Total Harga Satuan Pekerjaan |  |  |  |  | Rp. | 13970000
18 | MEP.B.18 |  | 1 unit PP-AC LT.06 (include pentanahan panel) lengkap terpasang dan berfungsi dengan baik lengkap terpasang
|  |  |  | B | BAHAN
|  |  | 1 | unit | PP-AC LT.06 (include pentanahan panel) lengkap terpasang dan berfungsi dengan baik lengkap terpasang | @Rp. | 12700000 |  |  | Rp. | 12700000
[12 empty] | Rp. | 12700000
[12 empty] | = | =
[7 empty] | Jumlah Total |  |  |  |  | Rp. | 12700000
[7 empty] | Overhead & Profit (10% ) |  |  |  |  | Rp. | 1270000
[7 empty] | Total Harga Satuan Pekerjaan |  |  |  |  | Rp. | 13970000
19 | MEP.B.19 |  | 1 unit PP - OUTDOOR AC VRF (include pentanahan panel) lengkap terpasang dan berfungsi dengan baik lengkap terpasang
|  |  |  | B | BAHAN
|  |  | 1 | unit | PP - OUTDOOR AC VRF (include pentanahan panel) lengkap terpasang dan berfungsi dengan baik lengkap terpasang | @Rp. | 18000000 |  |  | Rp. | 18000000
[12 empty] | Rp. | 18000000
[12 empty] | = | =
[7 empty] | Jumlah Total |  |  |  |  | Rp. | 18000000
[7 empty] | Overhead & Profit (10% ) |  |  |  |  | Rp. | 1800000
[7 empty] | Total Harga Satuan Pekerjaan |  |  |  |  | Rp. | 19800000
20 | MEP.B.20 |  | 1 unit PP-LIFT PASSENGER A (include pentanahan panel) lengkap terpasang dan berfungsi dengan baik lengkap terpasang
|  |  |  | B | BAHAN
|  |  | 1 | unit | PP-LIFT PASSENGER A (include pentanahan panel) lengkap terpasang dan berfungsi dengan baik lengkap terpasang | @Rp. | 15000000 |  |  | Rp. | 15000000
[12 empty] | Rp. | 15000000
[12 empty] | = | =
[7 empty] | Jumlah Total |  |  |  |  | Rp. | 15000000
[7 empty] | Overhead & Profit (10% ) |  |  |  |  | Rp. | 1500000
[7 empty] | Total Harga Satuan Pekerjaan |  |  |  |  | Rp. | 16500000
21 | MEP.B.21 |  | 1 uniti PP-LIFT PASSENGER B (include pentanahan panel) lengkap terpasang dan berfungsi dengan baik lengkap terpasang
|  |  |  | B | BAHAN
|  |  | 1 | unit | PP-LIFT PASSENGER B (include pentanahan panel) lengkap terpasang dan berfungsi dengan baik lengkap terpasang | @Rp. | 15000000 |  |  | Rp. | 15000000
[12 empty] | Rp. | 15000000
[12 empty] | = | =
[7 empty] | Jumlah Total |  |  |  |  | Rp. | 15000000
[7 empty] | Overhead & Profit (10% ) |  |  |  |  | Rp. | 1500000
[7 empty] | Total Harga Satuan Pekerjaan |  |  |  |  | Rp. | 16500000
22 | MEP.B.22 |  | 1 unit PP-LIFT PASSENGER C (include pentanahan panel) lengkap terpasang dan berfungsi dengan baik lengkap terpasang
|  |  |  | B | BAHAN
|  |  | 1 | unit | PP-LIFT PASSENGER C (include pentanahan panel) lengkap terpasang dan berfungsi dengan baik lengkap terpasang | @Rp. | 15000000 |  |  | Rp. | 15000000
[12 empty] | Rp. | 15000000
[12 empty] | = | =
[7 empty] | Jumlah Total |  |  |  |  | Rp. | 15000000
[7 empty] | Overhead & Profit (10% ) |  |  |  |  | Rp. | 1500000
[7 empty] | Total Harga Satuan Pekerjaan |  |  |  |  | Rp. | 16500000
23 | MEP.B.23 |  | 1 unit PP - PRESSURIZED FAN A (include pentanahan panel) lengkap terpasang dan berfungsi dengan baik lengkap terpasang
|  |  |  | B | BAHAN
|  |  | 1 | unit | PP - PRESSURIZED FAN A (include pentanahan panel) lengkap terpasang dan berfungsi dengan baik lengkap terpasang | @Rp. | 12250000 |  |  | Rp. | 12250000
[12 empty] | Rp. | 12250000
[12 empty] | = | =
[7 empty] | Jumlah Total |  |  |  |  | Rp. | 12250000
[7 empty] | Overhead & Profit (10% ) |  |  |  |  | Rp. | 1225000
[7 empty] | Total Harga Satuan Pekerjaan |  |  |  |  | Rp. | 13475000
24 | MEP.B.24 |  | 1 unit PP - PRESSURIZED FAN B (include pentanahan panel) lengkap terpasang dan berfungsi dengan baik lengkap terpasang
|  |  |  | B | BAHAN
|  |  | 1 | unit | PP - PRESSURIZED FAN B (include pentanahan panel) lengkap terpasang dan berfungsi dengan baik lengkap terpasang | @Rp. | 12250000 |  |  | Rp. | 12250000
[12 empty] | Rp. | 12250000
[12 empty] | = | =
[7 empty] | Jumlah Total |  |  |  |  | Rp. | 12250000
[7 empty] | Overhead & Profit (10% ) |  |  |  |  | Rp. | 1225000
[7 empty] | Total Harga Satuan Pekerjaan |  |  |  |  | Rp. | 13475000
25 | MEP.B.25 |  | 1 unit SDP - FIRE EMERGENCY (include pentanahan panel) lengkap terpasang dan berfungsi dengan baik lengkap terpasang
|  |  |  | B | BAHAN
|  |  | 1 | unit | SDP - FIRE EMERGENCY (include pentanahan panel) lengkap terpasang dan berfungsi dengan baik lengkap terpasang | @Rp. | 22000000 |  |  | Rp. | 22000000
[12 empty] | Rp. | 22000000
[12 empty] | = | =
[7 empty] | Jumlah Total |  |  |  |  | Rp. | 22000000
[7 empty] | Overhead & Profit (10% ) |  |  |  |  | Rp. | 2200000
[7 empty] | Total Harga Satuan Pekerjaan |  |  |  |  | Rp. | 24200000
26 | MEP.B.26 |  | 1 unit PP - ELEKTRONIKA (include pentanahan panel) lengkap terpasang dan berfungsi dengan baik lengkap terpasang
|  |  |  | B | BAHAN
|  |  | 1 | unit | PP - ELEKTRONIKA (include pentanahan panel) lengkap terpasang dan berfungsi dengan baik lengkap terpasang | @Rp. | 12250000 |  |  | Rp. | 12250000
[12 empty] | Rp. | 12250000
[12 empty] | = | =
[7 empty] | Jumlah Total |  |  |  |  | Rp. | 12250000
[7 empty] | Overhead & Profit (10% ) |  |  |  |  | Rp. | 1225000
[7 empty] | Total Harga Satuan Pekerjaan |  |  |  |  | Rp. | 13475000
27 | MEP.B.27 |  | 1 unit PP - STOP KONTAK LT.1 (include pentanahan panel) lengkap terpasang dan berfungsi dengan baik lengkap terpasang
|  |  |  | B | BAHAN
|  |  | 1 | unit | PP - STOP KONTAK LT.1 (include pentanahan panel) lengkap terpasang dan berfungsi dengan baik lengkap terpasang | @Rp. | 12250000 |  |  | Rp. | 12250000
[12 empty] | Rp. | 12250000
[12 empty] | = | =
[7 empty] | Jumlah Total |  |  |  |  | Rp. | 12250000
[7 empty] | Overhead & Profit (10% ) |  |  |  |  | Rp. | 1225000
[7 empty] | Total Harga Satuan Pekerjaan |  |  |  |  | Rp. | 13475000
28 | MEP.B.28 |  | 1 unit PP - STOP KONTAK R.CB LINE UPS LT.1 (include pentanahan panel) lengkap terpasang dan berfungsi dengan baik lengkap terpasang
|  |  |  | B | BAHAN
|  |  | 1 | unit | PP - STOP KONTAK R.CB LINE UPS LT.1 (include pentanahan panel) lengkap terpasang dan berfungsi dengan baik lengkap terpasang | @Rp. | 12250000 |  |  | Rp. | 12250000
[12 empty] | Rp. | 12250000
[12 empty] | = | =
[7 empty] | Jumlah Total |  |  |  |  | Rp. | 12250000
[7 empty] | Overhead & Profit (10% ) |  |  |  |  | Rp. | 1225000
[7 empty] | Total Harga Satuan Pekerjaan |  |  |  |  | Rp. | 13475000
29 | MEP.B.29 |  | 1 unit PP - STOP KONTAK LT.2 (include pentanahan panel) lengkap terpasang dan berfungsi dengan baik lengkap terpasang
|  |  |  | B | BAHAN
|  |  | 1 | unit | PP - STOP KONTAK LT.2 (include pentanahan panel) lengkap terpasang dan berfungsi dengan baik lengkap terpasang | @Rp. | 12250000 |  |  | Rp. | 12250000
[12 empty] | Rp. | 12250000
[12 empty] | = | =
[7 empty] | Jumlah Total |  |  |  |  | Rp. | 12250000
[7 empty] | Overhead & Profit (10% ) |  |  |  |  | Rp. | 1225000
[7 empty] | Total Harga Satuan Pekerjaan |  |  |  |  | Rp. | 13475000
30 | MEP.B.30 |  | 1 unit PP - STOP KONTAK LT.3 (include pentanahan panel) lengkap terpasang dan berfungsi dengan baik lengkap terpasang
|  |  |  | B | BAHAN
|  |  | 1 | unit | PP - STOP KONTAK LT.3 (include pentanahan panel) lengkap terpasang dan berfungsi dengan baik lengkap terpasang | @Rp. | 12250000 |  |  | Rp. | 12250000
[12 empty] | Rp. | 12250000
[12 empty] | = | =
[7 empty] | Jumlah Total |  |  |  |  | Rp. | 12250000
[7 empty] | Overhead & Profit (10% ) |  |  |  |  | Rp. | 1225000
[7 empty] | Total Harga Satuan Pekerjaan |  |  |  |  | Rp. | 13475000
31 | MEP.B.31 |  | 1 unit PP - STOP KONTAK LT.4 (include pentanahan panel) lengkap terpasang dan berfungsi dengan baik lengkap terpasang
|  |  |  | B | BAHAN
|  |  | 1 | unit | PP - STOP KONTAK LT.4 (include pentanahan panel) lengkap terpasang dan berfungsi dengan baik lengkap terpasang | @Rp. | 12250000 |  |  | Rp. | 12250000
[12 empty] | Rp. | 12250000
[12 empty] | = | =
[7 empty] | Jumlah Total |  |  |  |  | Rp. | 12250000
[7 empty] | Overhead & Profit (10% ) |  |  |  |  | Rp. | 1225000
[7 empty] | Total Harga Satuan Pekerjaan |  |  |  |  | Rp. | 13475000
32 | MEP.B.32 |  | 1 unit PP - STOP KONTAK LT.5 (include pentanahan panel) lengkap terpasang dan berfungsi dengan baik lengkap terpasang
|  |  |  | B | BAHAN
|  |  | 1 | unit | PP - STOP KONTAK LT.5 (include pentanahan panel) lengkap terpasang dan berfungsi dengan baik lengkap terpasang | @Rp. | 12250000 |  |  | Rp. | 12250000
[12 empty] | Rp. | 12250000
[12 empty] | = | =
[7 empty] | Jumlah Total |  |  |  |  | Rp. | 12250000
[7 empty] | Overhead & Profit (10% ) |  |  |  |  | Rp. | 1225000
[7 empty] | Total Harga Satuan Pekerjaan |  |  |  |  | Rp. | 13475000
33 | MEP.B.33 |  | 1 unit PP - STOP KONTAK LT.6 (include pentanahan panel) lengkap terpasang dan berfungsi dengan baik lengkap terpasang
|  |  |  | B | BAHAN
|  |  | 1 | unit | PP - STOP KONTAK LT.6 (include pentanahan panel) lengkap terpasang dan berfungsi dengan baik lengkap terpasang | @Rp. | 12250000 |  |  | Rp. | 12250000
[12 empty] | Rp. | 12250000
[12 empty] | = | =
[7 empty] | Jumlah Total |  |  |  |  | Rp. | 12250000
[7 empty] | Overhead & Profit (10% ) |  |  |  |  | Rp. | 1225000
[7 empty] | Total Harga Satuan Pekerjaan |  |  |  |  | Rp. | 13475000
34 | MEP.B.34 |  | 1 unit PP - POMPA BOOSTER (include pentanahan panel) lengkap terpasang dan berfungsi dengan baik lengkap terpasang
|  |  |  | B | BAHAN
|  |  | 1 | unit | PP - POMPA BOOSTER (include pentanahan panel) lengkap terpasang dan berfungsi dengan baik lengkap terpasang | @Rp. | #REF! |  |  | Rp. | #REF!
[12 empty] | Rp. | #REF!
[12 empty] | = | =
[7 empty] | Jumlah Total |  |  |  |  | Rp. | #REF!
[7 empty] | Overhead & Profit (10% ) |  |  |  |  | Rp. | #REF!
[7 empty] | Total Harga Satuan Pekerjaan |  |  |  |  | Rp. | #REF!
35 | MEP.B.35 |  | 1 unit PP - HYDRANT (include pentanahan panel) lengkap terpasang dan berfungsi dengan baik lengkap terpasang
|  |  |  | B | BAHAN
|  |  | 1 | unit | PP - HYDRANT (include pentanahan panel) lengkap terpasang dan berfungsi dengan baik lengkap terpasang | @Rp. | #REF! |  |  | Rp. | #REF!
[12 empty] | Rp. | #REF!
[12 empty] | = | =
[7 empty] | Jumlah Total |  |  |  |  | Rp. | #REF!
[7 empty] | Overhead & Profit (10% ) |  |  |  |  | Rp. | #REF!
[7 empty] | Total Harga Satuan Pekerjaan |  |  |  |  | Rp. | #REF!
36 | MEP.B.36 |  | 1 unit PP - POMPA TRANSFER (include pentanahan panel) lengkap terpasang dan berfungsi dengan baik lengkap terpasang
|  |  |  | B | BAHAN
|  |  | 1 | unit | PP - POMPA TRANSFER (include pentanahan panel) lengkap terpasang dan berfungsi dengan baik lengkap terpasang | @Rp. | 9000000 |  |  | Rp. | 9000000
[12 empty] | Rp. | 9000000
[12 empty] | = | =
[7 empty] | Jumlah Total |  |  |  |  | Rp. | 9000000
[7 empty] | Overhead & Profit (10% ) |  |  |  |  | Rp. | 900000
[7 empty] | Total Harga Satuan Pekerjaan |  |  |  |  | Rp. | 9900000
37 | MEP.B.37 |  | 1 unit SDP - STOP KONTAK (include pentanahan panel) lengkap terpasang dan berfungsi dengan baik lengkap terpasang
|  |  |  | B | BAHAN
|  |  | 1 | unit | SDP - STOP KONTAK (include pentanahan panel) lengkap terpasang dan berfungsi dengan baik lengkap terpasang | @Rp. | 22000000 |  |  | Rp. | 22000000
[12 empty] | Rp. | 22000000
[12 empty] | = | =
[7 empty] | Jumlah Total |  |  |  |  | Rp. | 22000000
[7 empty] | Overhead & Profit (10% ) |  |  |  |  | Rp. | 2200000
[7 empty] | Total Harga Satuan Pekerjaan |  |  |  |  | Rp. | 24200000
38 | MEP.B.38 |  | 1 Unit Panel MV (Inoming Cubicle & Outgoing Cubicle)
|  |  |  | B | BAHAN
|  |  | 1 | unit | Panel MV (Inoming Cubicle & Outgoing Cubicle) | @Rp. | 350000000 |  |  | Rp. | 350000000
[12 empty] | Rp. | 350000000
[12 empty] | = | =
[7 empty] | Jumlah Total |  |  |  |  | Rp. | 350000000
[7 empty] | Total Harga Satuan Pekerjaan |  |  |  |  | Rp. | 350000000
39 | MEP.B.39 |  | 1 unit Trafo
|  |  |  | B | BAHAN
|  |  | 1 | unit | Travo | @Rp. | 363000000 |  |  | Rp. | 363000000
[12 empty] | Rp. | 363000000
[12 empty] | = | =
[7 empty] | Jumlah Total |  |  |  |  | Rp. | 363000000
[7 empty] | Total Harga Satuan Pekerjaan |  |  |  |  | Rp. | 363000000
40 | MEP.B.40 |  | 1 unit PP - GONDOLA (include pentanahan panel) lengkap terpasang dan berfungsi dengan baik lengkap terpasang
|  |  |  | B | BAHAN
|  |  | 1 | unit | PP - GONDOLA (include pentanahan panel) lengkap terpasang dan berfungsi dengan baik lengkap terpasang | @Rp. | #REF! |  |  | Rp. | #REF!
[12 empty] | Rp. | #REF!
[12 empty] | = | =
[7 empty] | Jumlah Total |  |  |  |  | Rp. | #REF!
[7 empty] | Overhead & Profit (10% ) |  |  |  |  | Rp. | #REF!
[7 empty] | Total Harga Satuan Pekerjaan |  |  |  |  | Rp. | #REF!
C | MEP.C |  | HARGA SATUAN PEKERJAAN KABEL
41 | MEP.C.1 |  | 1 meter Kabel N2XSY 6 x 1 x 300 mm2
|  |  |  | A | TENAGA KERJA
|  |  | 0.2 | OH | Pekerja | @Rp. | 125000 |  |  | Rp. | 25000
|  |  | 0.2 | OH | Tukang Listrik | @Rp. | 135000 |  |  | Rp. | 27000
|  |  | 0.03 | OH | Kepala Tukang | @Rp. | 145000 |  |  | Rp. | 4350
|  |  | 0.003 | OH | Mandor | @Rp. | 150000 |  |  | Rp. | 450
[12 empty] | Rp. | 56800
|  |  |  | B | BAHAN
|  |  | 1 | m' | Kabel N2XSY 6 x 1 x 300 mm2 | @Rp. | 7876962 |  |  | Rp. | 7876962
[12 empty] | Rp. | 7876962
[12 empty] | = | =
[7 empty] | Jumlah Total |  |  |  |  | Rp. | 7933762
[7 empty] | Overhead & Profit (10% ) |  |  |  |  | Rp. | 793376.2
[7 empty] | Total Harga Satuan Pekerjaan |  |  |  |  | Rp. | 8727138
42 | MEP.C.2 |  | 1 meter kabel N2XSY 6 x 1 x 300 mm2 + NYY 2 x 300 mm2 + BC 300 mm2
|  |  |  | A | TENAGA KERJA
|  |  | 0.2 | OH | Pekerja | @Rp. | 125000 |  |  | Rp. | 25000
|  |  | 0.2 | OH | Tukang Listrik | @Rp. | 135000 |  |  | Rp. | 27000
|  |  | 0.03 | OH | Kepala Tukang | @Rp. | 145000 |  |  | Rp. | 4350
|  |  | 0.003 | OH | Mandor | @Rp. | 150000 |  |  | Rp. | 450
[12 empty] | Rp. | 56800
|  |  |  | B | BAHAN
|  |  | 1 | m' | Kabel N2XSY 6 x 1 x 300 mm2 | @Rp. | 7876962 |  |  | Rp. | 7876962
|  |  | 1 | m' | kabel BC 300 mm | @Rp. | 649900 |  |  | Rp. | 649900
|  |  | 1 | m' | Kabel NYY 2 x 300 | @Rp. | 1299800 |  |  | Rp. | 1299800
[12 empty] | Rp. | 9826662
[12 empty] | = | =
[7 empty] | Jumlah Total |  |  |  |  | Rp. | 9883462
[7 empty] | Overhead & Profit (10% ) |  |  |  |  | Rp. | 988346.2
[7 empty] | Total Harga Satuan Pekerjaan |  |  |  |  | Rp. | 10871808
43 | MEP.C.3 |  | 1 meter kabel NYY 2 x 4x 1c x 150 mm2
|  |  |  | A | TENAGA KERJA
|  |  | 0.1 | OH | Pekerja | @Rp. | 125000 |  |  | Rp. | 12500
|  |  | 0.1 | OH | Tukang Listrik | @Rp. | 135000 |  |  | Rp. | 13500
|  |  | 0.01 | OH | Kepala Tukang | @Rp. | 145000 |  |  | Rp. | 1450
|  |  | 0.001 | OH | Mandor | @Rp. | 150000 |  |  | Rp. | 150
[12 empty] | Rp. | 27600
|  |  |  | B | BAHAN
|  |  | 1 | m' | Kabel NYY 2 x 4x 1c x 150 mm2 | @Rp. | 2520000 |  |  | Rp. | 2520000
[12 empty] | Rp. | 2520000
[12 empty] | = | =
[7 empty] | Jumlah Total |  |  |  |  | Rp. | 2547600
[7 empty] | Overhead & Profit (10% ) |  |  |  |  | Rp. | 254760
[7 empty] | Total Harga Satuan Pekerjaan |  |  |  |  | Rp. | 2802360
44 | MEP.C.4 |  | 1 meter NYY 2 x 4 x 1c x 300 mm2
|  |  |  | A | TENAGA KERJA
|  |  | 0.1 | OH | Pekerja | @Rp. | 125000 |  |  | Rp. | 12500
|  |  | 0.1 | OH | Tukang Listrik | @Rp. | 135000 |  |  | Rp. | 13500
|  |  | 0.01 | OH | Kepala Tukang | @Rp. | 145000 |  |  | Rp. | 1450
|  |  | 0.001 | OH | Mandor | @Rp. | 150000 |  |  | Rp. | 150
[12 empty] | Rp. | 27600
|  |  |  | B | BAHAN
|  |  | 1 | m' | NYY 2 x 4 x 1c x 300 mm2 | @Rp. | 5160000 |  |  | Rp. | 5160000
[12 empty] | Rp. | 5160000
[12 empty] | = | =
[7 empty] | Jumlah Total |  |  |  |  | Rp. | 5187600
[7 empty] | Overhead & Profit (10% ) |  |  |  |  | Rp. | 518760
[7 empty] | Total Harga Satuan Pekerjaan |  |  |  |  | Rp. | 5706360
45 | MEP.C.5 |  | 1 meter kabel NYY 4 x 3 x 1c x 240 mm2
|  |  |  | A | TENAGA KERJA
|  |  | 0.1 | OH | Pekerja | @Rp. | 125000 |  |  | Rp. | 12500
|  |  | 0.1 | OH | Tukang Listrik | @Rp. | 135000 |  |  | Rp. | 13500
|  |  | 0.01 | OH | Kepala Tukang | @Rp. | 145000 |  |  | Rp. | 1450
|  |  | 0.001 | OH | Mandor | @Rp. | 150000 |  |  | Rp. | 150
[12 empty] | Rp. | 27600
|  |  |  | B | BAHAN
|  |  | 1 | m' | kabel NYY 4 x 3 x 1c x 240 mm2 | @Rp. | 8130000 |  |  | Rp. | 8130000
[12 empty] | Rp. | 8130000
[12 empty] | = | =
[7 empty] | Jumlah Total |  |  |  |  | Rp. | 8157600
[7 empty] | Overhead & Profit (10% ) |  |  |  |  | Rp. | 815760
[7 empty] | Total Harga Satuan Pekerjaan |  |  |  |  | Rp. | 8973360
46 | Dihit. |  | 1 meter NYY 4 X 185 mm2 + BC 95 mm2
|  |  |  | A | TENAGA KERJA
|  |  | 0.1 | OH | Pekerja | @Rp. | 125000 |  |  | Rp. | 12500
|  |  | 0.1 | OH | Tukang Listrik | @Rp. | 135000 |  |  | Rp. | 13500
|  |  | 0.01 | OH | Kepala Tukang | @Rp. | 145000 |  |  | Rp. | 1450
|  |  | 0.001 | OH | Mandor | @Rp. | 150000 |  |  | Rp. | 150
[12 empty] | Rp. | 27600
|  |  |  | B | BAHAN
|  |  | 1 | m' | NYY 4 X 185 mm2 | @Rp. | 1650000 |  |  | Rp. | 1650000
|  |  | 1 | m' | BC 95 mm2 | @Rp. | 215000 |  |  | Rp. | 215000
[12 empty] | Rp. | 1865000
[12 empty] | = | =
[7 empty] | Jumlah Total |  |  |  |  | Rp. | 1892600
[7 empty] | Overhead & Profit (10% ) |  |  |  |  | Rp. | 189260
[7 empty] | Total Harga Satuan Pekerjaan |  |  |  |  | Rp. | 2081860
47 | Dihit |  | 1 meter NYY 4 x 185 mm2 + NYA 1 x 95 mm2
|  |  |  | A | TENAGA KERJA
|  |  | 0.1 | OH | Pekerja | @Rp. | 125000 |  |  | Rp. | 12500
|  |  | 0.1 | OH | Tukang Listrik | @Rp. | 135000 |  |  | Rp. | 13500
|  |  | 0.01 | OH | Kepala Tukang | @Rp. | 145000 |  |  | Rp. | 1450
|  |  | 0.001 | OH | Mandor | @Rp. | 150000 |  |  | Rp. | 150
[12 empty] | Rp. | 27600
|  |  |  | B | BAHAN
|  |  | 1 | m' | NYY 4 X 185 mm2 | @Rp. | 1650000 |  |  | Rp. | 1650000
|  |  | 1 | m' | NYA 1 x 95 mm2 | @Rp. | 225000 |  |  | Rp. | 225000
|  |  | 1 | ls | Material bantu | @Rp. | 93750 |  |  | Rp. | 93750
[12 empty] | Rp. | 1968750
[12 empty] | = | =
[7 empty] | Jumlah Total |  |  |  |  | Rp. | 1996350
[7 empty] | Overhead & Profit (10% ) |  |  |  |  | Rp. | 199635
[7 empty] | Total Harga Satuan Pekerjaan |  |  |  |  | Rp. | 2195985
48 | Dihit |  | 1 meter NYY 4 x 4 x 1C 185 mm2 + 2 x NYA 185 mm2
|  |  |  | A | TENAGA KERJA
|  |  | 0.1 | OH | Pekerja | @Rp. | 125000 |  |  | Rp. | 12500
|  |  | 0.1 | OH | Tukang Listrik | @Rp. | 135000 |  |  | Rp. | 13500
|  |  | 0.01 | OH | Kepala Tukang | @Rp. | 145000 |  |  | Rp. | 1450
|  |  | 0.001 | OH | Mandor | @Rp. | 150000 |  |  | Rp. | 150
[12 empty] | Rp. | 27600
|  |  |  | B | BAHAN
|  |  | 1 | m' | NYY 4 x 4 x 1C 185 mm2 | @Rp. | 6720000 |  |  | Rp. | 6720000
|  |  | 1 | m' | 2 x NYA 185 mm2 | @Rp. | 744000 |  |  | Rp. | 744000
|  |  | 1 | ls | Material bantu | @Rp. | 373200 |  |  | Rp. | 373200
[12 empty] | Rp. | 7837200
[12 empty] | = | =
[7 empty] | Jumlah Total |  |  |  |  | Rp. | 7864800
[7 empty] | Overhead & Profit (10% ) |  |  |  |  | Rp. | 786480
[7 empty] | Total Harga Satuan Pekerjaan |  |  |  |  | Rp. | 8651280
49 | Dihit |  | 1 meter Kabel NYY 4x(2x1x185 mm2) + NYY 1x85 mm2 + BCC 2x1x95 mm2
|  |  |  | A | TENAGA KERJA
|  |  | 0.5 | OH | Pekerja | @Rp. | 125000 |  |  | Rp. | 62500
|  |  | 0.5 | OH | Tukang Listrik | @Rp. | 135000 |  |  | Rp. | 67500
|  |  | 0.05 | OH | Kepala Tukang | @Rp. | 145000 |  |  | Rp. | 7250
|  |  | 0.005 | OH | Mandor | @Rp. | 150000 |  |  | Rp. | 750
[12 empty] | Rp. | 138000
|  |  |  | B | BAHAN
|  |  | 1 | m' | NYY 4x(2x1x185 mm2) | @Rp. | 3360000 |  |  | Rp. | 3360000
|  |  | 1 | m' | NYY 1 X 185 mm2 | @Rp. | 420000 |  |  | Rp. | 420000
|  |  | 1 | m' | BCC 2 X 1 X 95 mm2 | @Rp. | 430000 |  |  | Rp. | 430000
|  |  | 1 | ls | Material bantu | @Rp. | 210500 |  |  | Rp. | 210500
[12 empty] | Rp. | 4420500
[12 empty] | = | =
[7 empty] | Jumlah Total |  |  |  |  | Rp. | 4558500
[7 empty] | Overhead & Profit (10% ) |  |  |  |  | Rp. | 455850
[7 empty] | Total Harga Satuan Pekerjaan |  |  |  |  | Rp. | 5014350
50 | Dihit |  | 1 meter Kabel NYY 5 x 4 x 1C 240 mm2 + 2 x NYA 300 mm2
|  |  |  | A | TENAGA KERJA
|  |  | 1 | OH | Pekerja | @Rp. | 125000 |  |  | Rp. | 125000
|  |  | 1 | OH | Tukang Listrik | @Rp. | 135000 |  |  | Rp. | 135000
|  |  | 0.1 | OH | Kepala Tukang | @Rp. | 145000 |  |  | Rp. | 14500
|  |  | 0.01 | OH | Mandor | @Rp. | 150000 |  |  | Rp. | 1500
[12 empty] | Rp. | 276000
|  |  |  | B | BAHAN
|  |  | 1 | m' | NYY 5 x 4 x 1C 240 mm2 | @Rp. | 13550000 |  |  | Rp. | 13550000
|  |  | 1 | m' | 2 x NYA 300 mm2 | @Rp. | 1430000 |  |  | Rp. | 1430000
|  |  | 1 | ls | Material bantu | @Rp. | 749000 |  |  | Rp. | 749000
[12 empty] | Rp. | 15729000
[12 empty] | = | =
[7 empty] | Jumlah Total |  |  |  |  | Rp. | 16005000
[7 empty] | Overhead & Profit (10% ) |  |  |  |  | Rp. | 1600500
[7 empty] | Total Harga Satuan Pekerjaan |  |  |  |  | Rp. | 17605500
51 | Dihit |  | 1 meter Kabel NYY 4 x 1C 240 mm2 + NYY 120 mm2
|  |  |  | A | TENAGA KERJA
|  |  | 1 | OH | Pekerja | @Rp. | 125000 |  |  | Rp. | 125000
|  |  | 1 | OH | Tukang Listrik | @Rp. | 135000 |  |  | Rp. | 135000
|  |  | 0.1 | OH | Kepala Tukang | @Rp. | 145000 |  |  | Rp. | 14500
|  |  | 0.01 | OH | Mandor | @Rp. | 150000 |  |  | Rp. | 1500
[12 empty] | Rp. | 276000
|  |  |  | B | BAHAN
|  |  | 1 | m' | NYY 4 x 1C 240 mm2 | @Rp. | 2710000 |  |  | Rp. | 2710000
|  |  | 1 | m' | NYY 120 mm2 | @Rp. | 349900 |  |  | Rp. | 349900
|  |  | 1 | ls | Material bantu | @Rp. | 152995 |  |  | Rp. | 152995
[12 empty] | Rp. | 3212895
[12 empty] | = | =
[7 empty] | Jumlah Total |  |  |  |  | Rp. | 3488895
[7 empty] | Overhead & Profit (10% ) |  |  |  |  | Rp. | 348889.5
[7 empty] | Total Harga Satuan Pekerjaan |  |  |  |  | Rp. | 3837784
52 | Dihit |  | 1 meter NYY 2X(4 X 150 mm2) + BC 70 mm2
|  |  |  | A | TENAGA KERJA
|  |  | 0.1 | OH | Pekerja | @Rp. | 125000 |  |  | Rp. | 12500
|  |  | 0.1 | OH | Tukang Listrik | @Rp. | 135000 |  |  | Rp. | 13500
|  |  | 0.01 | OH | Kepala Tukang | @Rp. | 145000 |  |  | Rp. | 1450
|  |  | 0.001 | OH | Mandor | @Rp. | 150000 |  |  | Rp. | 150
[12 empty] | Rp. | 27600
|  |  |  | B | BAHAN
|  |  | 2 | m' | NYY 4 X 150 mm2 | @Rp. | 1550000 |  |  | Rp. | 3100000
|  |  | 1 | m' | BC 70 mm2 | @Rp. | 215000 |  |  | Rp. | 215000
[12 empty] | Rp. | 3315000
[12 empty] | = | =
[7 empty] | Jumlah Total |  |  |  |  | Rp. | 3342600
[7 empty] | Overhead & Profit (10% ) |  |  |  |  | Rp. | 334260
[7 empty] | Total Harga Satuan Pekerjaan |  |  |  |  | Rp. | 3676860
53 | Dihit |  | 1 meter NYY 4 X 240 mm2 + BC 120 mm2
|  |  |  | A | TENAGA KERJA
|  |  | 0.1 | OH | Pekerja | @Rp. | 125000 |  |  | Rp. | 12500
|  |  | 0.1 | OH | Tukang Listrik | @Rp. | 135000 |  |  | Rp. | 13500
|  |  | 0.01 | OH | Kepala Tukang | @Rp. | 145000 |  |  | Rp. | 1450
|  |  | 0.001 | OH | Mandor | @Rp. | 150000 |  |  | Rp. | 150
[12 empty] | Rp. | 27600
|  |  |  | B | BAHAN
|  |  | 1 | m' | NYY 4 X 240 mm2 | @Rp. | 2816000 |  |  | Rp. | 2816000
|  |  | 1 | m' | BC 120 mm2 | @Rp. | 298700 |  |  | Rp. | 298700
[12 empty] | Rp. | 3114700
[12 empty] | = | =
[7 empty] | Jumlah Total |  |  |  |  | Rp. | 3142300
[7 empty] | Overhead & Profit (10% ) |  |  |  |  | Rp. | 314230
[7 empty] | Total Harga Satuan Pekerjaan |  |  |  |  | Rp. | 3456530
54 | MEP.C.6 |  | 1 meter NYY 4 X 2 X 1c X 150 mm2 + BC 150 mm2
|  |  |  | A | TENAGA KERJA
|  |  | 0.1 | OH | Pekerja | @Rp. | 125000 |  |  | Rp. | 12500
|  |  | 0.1 | OH | Tukang Listrik | @Rp. | 135000 |  |  | Rp. | 13500
|  |  | 0.01 | OH | Kepala Tukang | @Rp. | 145000 |  |  | Rp. | 1450
|  |  | 0.001 | OH | Mandor | @Rp. | 150000 |  |  | Rp. | 150
[12 empty] | Rp. | 27600
|  |  |  | B | BAHAN
|  |  | 1 | m' | NYY 4 X 2 X 1c X 150 mm2 | @Rp. | 2520000 |  |  | Rp. | 2520000
|  |  | 1 | m' | BC 150 mm2 | @Rp. | 317900 |  |  | Rp. | 317900
[12 empty] | Rp. | 2837900
[12 empty] | = | =
[7 empty] | Jumlah Total |  |  |  |  | Rp. | 2865500
[7 empty] | Overhead & Profit (10% ) |  |  |  |  | Rp. | 286550
[7 empty] | Total Harga Satuan Pekerjaan |  |  |  |  | Rp. | 3152050
55 | MEP.C.7 |  | 1 meter kabel NYY 4 x 3 x 1c x 300 mm2 + BC 300m2
|  |  |  | A | TENAGA KERJA
|  |  | 0.1 | OH | Pekerja | @Rp. | 125000 |  |  | Rp. | 12500
|  |  | 0.1 | OH | Tukang Listrik | @Rp. | 135000 |  |  | Rp. | 13500
|  |  | 0.01 | OH | Kepala Tukang | @Rp. | 145000 |  |  | Rp. | 1450
|  |  | 0.001 | OH | Mandor | @Rp. | 150000 |  |  | Rp. | 150
[12 empty] | Rp. | 27600
|  |  |  | B | BAHAN
|  |  | 1 | m' | kabel NYY 4 x 3 x 1c x 300 mm2 | @Rp. | 7200000 |  |  | Rp. | 7200000
|  |  | 1 | m' | BC 300 mm2 | @Rp. | 649900 |  |  | Rp. | 649900
[12 empty] | Rp. | 7849900
[12 empty] | = | =
[7 empty] | Jumlah Total |  |  |  |  | Rp. | 7877500
[7 empty] | Overhead & Profit (10% ) |  |  |  |  | Rp. | 787750
[7 empty] | Total Harga Satuan Pekerjaan |  |  |  |  | Rp. | 8665250
56 | MEP.C.8 |  | 1 meter Kabel NYY 4 x 10 mm² dengan kabel BC 10 mm
|  |  |  | A | TENAGA KERJA
|  |  | 0.03 | OH | Pekerja | @Rp. | 125000 |  |  | Rp. | 3750
|  |  | 0.03 | OH | Tukang Listrik | @Rp. | 135000 |  |  | Rp. | 4050
|  |  | 0.003 | OH | Kepala Tukang | @Rp. | 145000 |  |  | Rp. | 435
|  |  | 0.0003 | OH | Mandor | @Rp. | 150000 |  |  | Rp. | 45
[12 empty] | Rp. | 8280
|  |  |  | B | BAHAN
|  |  | 1 | m' | Kabel NYY 4 x 10 mm² | @Rp. | 199280 |  |  | Rp. | 199280
|  |  | 1 | m' | Kabel BC 10 mm | @Rp. | 42000 |  |  | Rp. | 42000
[12 empty] | Rp. | 241280
[12 empty] | = | =
[7 empty] | Jumlah Total |  |  |  |  | Rp. | 249560
[7 empty] | Overhead & Profit (10% ) |  |  |  |  | Rp. | 24956
[7 empty] | Total Harga Satuan Pekerjaan |  |  |  |  | Rp. | 274516
57 | Dihit. |  | 1 meter Kabel NYY 4 x 10 mm²
|  |  |  | A | TENAGA KERJA
|  |  | 0.03 | OH | Pekerja | @Rp. | 125000 |  |  | Rp. | 3750
|  |  | 0.03 | OH | Tukang Listrik | @Rp. | 135000 |  |  | Rp. | 4050
|  |  | 0.003 | OH | Kepala Tukang | @Rp. | 145000 |  |  | Rp. | 435
|  |  | 0.0003 | OH | Mandor | @Rp. | 150000 |  |  | Rp. | 45
[12 empty] | Rp. | 8280
|  |  |  | B | BAHAN
|  |  | 1 | m' | Kabel NYY 4 x 10 mm² | @Rp. | 199280 |  |  | Rp. | 199280
[12 empty] | Rp. | 199280
[12 empty] | = | =
[7 empty] | Jumlah Total |  |  |  |  | Rp. | 207560
[7 empty] | Overhead & Profit (10% ) |  |  |  |  | Rp. | 20756
[7 empty] | Total Harga Satuan Pekerjaan |  |  |  |  | Rp. | 228316
58 | Dihit. |  | 1 meter Kabel NYY 3 x 10 mm²
|  |  |  | A | TENAGA KERJA
|  |  | 0.03 | OH | Pekerja | @Rp. | 125000 |  |  | Rp. | 3750
|  |  | 0.03 | OH | Tukang Listrik | @Rp. | 135000 |  |  | Rp. | 4050
|  |  | 0.003 | OH | Kepala Tukang | @Rp. | 145000 |  |  | Rp. | 435
|  |  | 0.0003 | OH | Mandor | @Rp. | 150000 |  |  | Rp. | 45
[12 empty] | Rp. | 8280
|  |  |  | B | BAHAN
|  |  | 1 | m' | Kabel NYY 3 x 10 mm² | @Rp. | 172280 |  |  | Rp. | 172280
[12 empty] | Rp. | 172280
[12 empty] | = | =
[7 empty] | Jumlah Total |  |  |  |  | Rp. | 180560
[7 empty] | Overhead & Profit (10% ) |  |  |  |  | Rp. | 18056
[7 empty] | Total Harga Satuan Pekerjaan |  |  |  |  | Rp. | 198616
59 | MEP.C.9 |  | 1 meter Kabel NYY 4 x 6 mm² dengan kabel BC 6 mm
|  |  |  | A | TENAGA KERJA
|  |  | 0.025 | OH | Pekerja | @Rp. | 125000 |  |  | Rp. | 3125
|  |  | 0.025 | OH | Tukang Listrik | @Rp. | 135000 |  |  | Rp. | 3375
|  |  | 0.0025 | OH | Kepala Tukang | @Rp. | 145000 |  |  | Rp. | 362.5
|  |  | 0.00025 | OH | Mandor | @Rp. | 150000 |  |  | Rp. | 37.5
[12 empty] | Rp. | 6900
|  |  |  | B | BAHAN
|  |  | 1 | m' | Kabel NYY 4 x 6 mm² | @Rp. | 105000 |  |  | Rp. | 105000
|  |  | 1 | m' | Kabel BC 6 mm | @Rp. | 28700 |  |  | Rp. | 28700
[12 empty] | Rp. | 133700
[12 empty] | = | =
[7 empty] | Jumlah Total |  |  |  |  | Rp. | 140600
[7 empty] | Overhead & Profit (10% ) |  |  |  |  | Rp. | 14060
[7 empty] | Total Harga Satuan Pekerjaan |  |  |  |  | Rp. | 154660
60 | MEP.C. |  | 1 meter Kabel NYY 4 x 6 mm² dengan kabel NYA 6 mm2
|  |  |  | A | TENAGA KERJA
|  |  | 0.025 | OH | Pekerja | @Rp. | 125000 |  |  | Rp. | 3125
|  |  | 0.025 | OH | Tukang Listrik | @Rp. | 135000 |  |  | Rp. | 3375
|  |  | 0.0025 | OH | Kepala Tukang | @Rp. | 145000 |  |  | Rp. | 362.5
|  |  | 0.00025 | OH | Mandor | @Rp. | 150000 |  |  | Rp. | 37.5
[12 empty] | Rp. | 6900
|  |  |  | B | BAHAN
|  |  | 1 | m' | Kabel NYY 4 x 6 mm² | @Rp. | 105000 |  |  | Rp. | 105000
|  |  | 1 | m' | Kabel NYA 6 mm2 | @Rp. | 75875 |  |  | Rp. | 75875
[12 empty] | Rp. | 180875
[12 empty] | = | =
[7 empty] | Jumlah Total |  |  |  |  | Rp. | 187775
[7 empty] | Overhead & Profit (10% ) |  |  |  |  | Rp. | 18777.5
[7 empty] | Total Harga Satuan Pekerjaan |  |  |  |  | Rp. | 206552
61 | Dihit. |  | 1 meter Kabel NYY 4 x 6 mm² dengan kabel NYA 1 x 2,5 mm2
|  |  |  | A | TENAGA KERJA
|  |  | 0.025 | OH | Pekerja | @Rp. | 125000 |  |  | Rp. | 3125
|  |  | 0.025 | OH | Tukang Listrik | @Rp. | 135000 |  |  | Rp. | 3375
|  |  | 0.0025 | OH | Kepala Tukang | @Rp. | 145000 |  |  | Rp. | 362.5
|  |  | 0.00025 | OH | Mandor | @Rp. | 150000 |  |  | Rp. | 37.5
[12 empty] | Rp. | 6900
|  |  |  | B | BAHAN
|  |  | 1 | m' | Kabel NYY 4 x 6 mm² | @Rp. | 105000 |  |  | Rp. | 105000
|  |  | 1 | m' | Kabel NYA 1 x 2,5 mm2 | @Rp. | 56875 |  |  | Rp. | 56875
|  |  | 1 | ls | Material bantu | @Rp. | 8093.75 |  |  | Rp. | 8093.75
[12 empty] | Rp. | 169968.75
[12 empty] | = | =
[7 empty] | Jumlah Total |  |  |  |  | Rp. | 176868.75
[7 empty] | Overhead & Profit (10% ) |  |  |  |  | Rp. | 17686.875
[7 empty] | Total Harga Satuan Pekerjaan |  |  |  |  | Rp. | 194555
62 | Dihit. |  | 1 meter Kabel NYY 3 x 6 mm²
|  |  |  | A | TENAGA KERJA
|  |  | 0.1 | OH | Pekerja | @Rp. | 125000 |  |  | Rp. | 12500
|  |  | 0.1 | OH | Tukang Listrik | @Rp. | 135000 |  |  | Rp. | 13500
|  |  | 0.01 | OH | Kepala Tukang | @Rp. | 145000 |  |  | Rp. | 1450
|  |  | 0.001 | OH | Mandor | @Rp. | 150000 |  |  | Rp. | 150
[12 empty] | Rp. | 27600
|  |  |  | B | BAHAN
|  |  | 1 | m' | Kabel NYY 3 x 6 mm² | @Rp. | 98000 |  |  | Rp. | 98000
|  |  | 1 | ls | Material bantu | @Rp. | 4900 |  |  | Rp. | 4900
[12 empty] | Rp. | 102900
[12 empty] | = | =
[7 empty] | Jumlah Total |  |  |  |  | Rp. | 130500
[7 empty] | Overhead & Profit (10% ) |  |  |  |  | Rp. | 13050
[7 empty] | Total Harga Satuan Pekerjaan |  |  |  |  | Rp. | 143550
63 | Dihit. |  | 1 meter Kabel NYY 4x6mm2 (R,S,T,N) + NYY 1x2,5mm2 + NYA 6 mm2
|  |  |  | A | TENAGA KERJA
|  |  | 0.025 | OH | Pekerja | @Rp. | 125000 |  |  | Rp. | 3125
|  |  | 0.025 | OH | Tukang Listrik | @Rp. | 135000 |  |  | Rp. | 3375
|  |  | 0.0025 | OH | Kepala Tukang | @Rp. | 145000 |  |  | Rp. | 362.5
|  |  | 0.00025 | OH | Mandor | @Rp. | 150000 |  |  | Rp. | 37.5
[12 empty] | Rp. | 6900
|  |  |  | B | BAHAN
|  |  | 1 | m' | Kabel NYY 4 x 6 mm² | @Rp. | 105000 |  |  | Rp. | 105000
|  |  | 1 | m' | Kabel NYY 1x2,5mm2 | @Rp. | 13700 |  |  | Rp. | 13700
|  |  | 1 | m' | Kabel NYA 6 mm2 | @Rp. | 75875 |  |  | Rp. | 75875
|  |  | 1 | ls | Material bantu | @Rp. | 5935 |  |  | Rp. | 5935
[12 empty] | Rp. | 200510
[12 empty] | = | =
[7 empty] | Jumlah Total |  |  |  |  | Rp. | 207410
[7 empty] | Overhead & Profit (10% ) |  |  |  |  | Rp. | 20741
[7 empty] | Total Harga Satuan Pekerjaan |  |  |  |  | Rp. | 228151
64 | Dihit. |  | 1 meter Kabel NYY 4x10mm2 + NYY 1x2,5mm2 + NYA 6 mm2
|  |  |  | A | TENAGA KERJA
|  |  | 0.025 | OH | Pekerja | @Rp. | 125000 |  |  | Rp. | 3125
|  |  | 0.025 | OH | Tukang Listrik | @Rp. | 135000 |  |  | Rp. | 3375
|  |  | 0.0025 | OH | Kepala Tukang | @Rp. | 145000 |  |  | Rp. | 362.5
|  |  | 0.00025 | OH | Mandor | @Rp. | 150000 |  |  | Rp. | 37.5
[12 empty] | Rp. | 6900
|  |  |  | B | BAHAN
|  |  | 1 | m' | Kabel NYY 4 x 10 mm² | @Rp. | 199280 |  |  | Rp. | 199280
|  |  | 1 | m' | Kabel NYY 1x2,5mm2 | @Rp. | 13700 |  |  | Rp. | 13700
|  |  | 1 | m' | Kabel NYA 6 mm2 | @Rp. | 75875 |  |  | Rp. | 75875
|  |  | 1 | ls | Material bantu | @Rp. | 10649 |  |  | Rp. | 10649
[12 empty] | Rp. | 299504
[12 empty] | = | =
[7 empty] | Jumlah Total |  |  |  |  | Rp. | 306404
[7 empty] | Overhead & Profit (10% ) |  |  |  |  | Rp. | 30640.4
[7 empty] | Total Harga Satuan Pekerjaan |  |  |  |  | Rp. | 337044
65 | MEP.C.10 |  | 1 meter Kabel NYY 4 X 16 mm² dengan kabel BC 16 mm
|  |  |  | A | TENAGA KERJA
|  |  | 0.1 | OH | Pekerja | @Rp. | 125000 |  |  | Rp. | 12500
|  |  | 0.1 | OH | Tukang Listrik | @Rp. | 135000 |  |  | Rp. | 13500
|  |  | 0.01 | OH | Kepala Tukang | @Rp. | 145000 |  |  | Rp. | 1450
|  |  | 0.001 | OH | Mandor | @Rp. | 150000 |  |  | Rp. | 150
[12 empty] | Rp. | 27600
|  |  |  | B | BAHAN
|  |  | 1 | m' | Kabel NYY 4 X 16 mm² | @Rp. | 255700 |  |  | Rp. | 255700
|  |  | 1 | m' | Kabel BC 16 mm | @Rp. | 69000 |  |  | Rp. | 69000
[12 empty] | Rp. | 324700
[12 empty] | = | =
[7 empty] | Jumlah Total |  |  |  |  | Rp. | 352300
[7 empty] | Overhead & Profit (10% ) |  |  |  |  | Rp. | 35230
[7 empty] | Total Harga Satuan Pekerjaan |  |  |  |  | Rp. | 387530
66 | Dihit |  | 1 meter Kabel NYY 4 x16 mm2 + NYA 1 x 10 mm2 +BCC 16mm2
|  |  |  | A | TENAGA KERJA
|  |  | 0.1 | OH | Pekerja | @Rp. | 125000 |  |  | Rp. | 12500
|  |  | 0.1 | OH | Tukang Listrik | @Rp. | 135000 |  |  | Rp. | 13500
|  |  | 0.01 | OH | Kepala Tukang | @Rp. | 145000 |  |  | Rp. | 1450
|  |  | 0.001 | OH | Mandor | @Rp. | 150000 |  |  | Rp. | 150
[12 empty] | Rp. | 27600
|  |  |  | B | BAHAN
|  |  | 1 | m' | Kabel NYY 4 X 16 mm² | @Rp. | 255700 |  |  | Rp. | 255700
|  |  | 1 | m' | Kabel NYA 1 X 10 mm² | @Rp. | 82000 |  |  | Rp. | 82000
|  |  | 1 | m' | Kabel BCC 16 mm | @Rp. | 69000 |  |  | Rp. | 69000
|  |  | 1 | ls | Material bantu | @Rp. | 20335 |  |  | Rp. | 20335
[12 empty] | Rp. | 406700
[12 empty] | = | =
[7 empty] | Jumlah Total |  |  |  |  | Rp. | 434300
[7 empty] | Overhead & Profit (10% ) |  |  |  |  | Rp. | 43430
[7 empty] | Total Harga Satuan Pekerjaan |  |  |  |  | Rp. | 477730
67 | Dihit |  | 1 meter Kabel NYY 4x16 mm2 + NYY 1x16 mm2 + BC 16 mm2
|  |  |  | A | TENAGA KERJA
|  |  | 0.1 | OH | Pekerja | @Rp. | 125000 |  |  | Rp. | 12500
|  |  | 0.1 | OH | Tukang Listrik | @Rp. | 135000 |  |  | Rp. | 13500
|  |  | 0.01 | OH | Kepala Tukang | @Rp. | 145000 |  |  | Rp. | 1450
|  |  | 0.001 | OH | Mandor | @Rp. | 150000 |  |  | Rp. | 150
[12 empty] | Rp. | 27600
|  |  |  | B | BAHAN
|  |  | 1 | m' | Kabel NYY 4 X 16 mm² | @Rp. | 255700 |  |  | Rp. | 255700
|  |  | 1 | m' | Kabel NYY 1 X 16 mm² | @Rp. | 42350 |  |  | Rp. | 42350
|  |  | 1 | m' | Kabel BC 16 mm | @Rp. | 69000 |  |  | Rp. | 69000
|  |  | 1 | ls | Material bantu | @Rp. | 18352.5 |  |  | Rp. | 18352.5
[12 empty] | Rp. | 367050
[12 empty] | = | =
[7 empty] | Jumlah Total |  |  |  |  | Rp. | 394650
[7 empty] | Overhead & Profit (10% ) |  |  |  |  | Rp. | 39465
[7 empty] | Total Harga Satuan Pekerjaan |  |  |  |  | Rp. | 434115
68 | MEP.C.11 |  | 1 meter Kabel NYY 4 X 25 mm² dengan kabel BC 25 mm
|  |  |  | A | TENAGA KERJA
|  |  | 0.1 | OH | Pekerja | @Rp. | 125000 |  |  | Rp. | 12500
|  |  | 0.1 | OH | Tukang Listrik | @Rp. | 135000 |  |  | Rp. | 13500
|  |  | 0.01 | OH | Kepala Tukang | @Rp. | 145000 |  |  | Rp. | 1450
|  |  | 0.001 | OH | Mandor | @Rp. | 150000 |  |  | Rp. | 150
[12 empty] | Rp. | 27600
|  |  |  | B | BAHAN
|  |  | 1 | m' | Kabel NYY 4 X 25 mm² | @Rp. | 289400 |  |  | Rp. | 289400
|  |  | 1 | m' | Kabel BC 25 mm | @Rp. | 69000 |  |  | Rp. | 69000
[12 empty] | Rp. | 358400
[12 empty] | = | =
[7 empty] | Jumlah Total |  |  |  |  | Rp. | 386000
[7 empty] | Overhead & Profit (10% ) |  |  |  |  | Rp. | 38600
[7 empty] | Total Harga Satuan Pekerjaan |  |  |  |  | Rp. | 424600
69 | Dihit. |  | 1 meter Kabel NYY 4 x 25 mm2 + NYA 1 x 16 mm2 +BCC 16mm2
|  |  |  | A | TENAGA KERJA
|  |  | 0.1 | OH | Pekerja | @Rp. | 125000 |  |  | Rp. | 12500
|  |  | 0.1 | OH | Tukang Listrik | @Rp. | 135000 |  |  | Rp. | 13500
|  |  | 0.01 | OH | Kepala Tukang | @Rp. | 145000 |  |  | Rp. | 1450
|  |  | 0.001 | OH | Mandor | @Rp. | 150000 |  |  | Rp. | 150
[12 empty] | Rp. | 27600
|  |  |  | B | BAHAN
|  |  | 1 | m' | Kabel NYY 4 X 25 mm² | @Rp. | 289400 |  |  | Rp. | 289400
|  |  | 1 | m' | Kabel NYA 1 x 16 mm2 | @Rp. | 87000 |  |  | Rp. | 87000
|  |  | 1 | m' | Kabel BCC 16 mm2 | @Rp. | 69000 |  |  | Rp. | 69000
|  |  | 1 | ls | Material bantu | @Rp. | 22270 |  |  | Rp. | 22270
[12 empty] | Rp. | 467670
[12 empty] | = | =
[7 empty] | Jumlah Total |  |  |  |  | Rp. | 495270
[7 empty] | Overhead & Profit (10% ) |  |  |  |  | Rp. | 49527
[7 empty] | Total Harga Satuan Pekerjaan |  |  |  |  | Rp. | 544797
70 | Dihit. |  | 1 meter Kabel NYY 3 x 25 mm2
|  |  |  | A | TENAGA KERJA
|  |  | 0.1 | OH | Pekerja | @Rp. | 125000 |  |  | Rp. | 12500
|  |  | 0.1 | OH | Tukang Listrik | @Rp. | 135000 |  |  | Rp. | 13500
|  |  | 0.01 | OH | Kepala Tukang | @Rp. | 145000 |  |  | Rp. | 1450
|  |  | 0.001 | OH | Mandor | @Rp. | 150000 |  |  | Rp. | 150
[12 empty] | Rp. | 27600
|  |  |  | B | BAHAN
|  |  | 1 | m' | Kabel NYY 3 X 25 mm² | @Rp. | 225000 |  |  | Rp. | 225000
|  |  | 1 | ls | Material bantu | @Rp. | 11250 |  |  | Rp. | 11250
[12 empty] | Rp. | 236250
[12 empty] | = | =
[7 empty] | Jumlah Total |  |  |  |  | Rp. | 263850
[7 empty] | Overhead & Profit (10% ) |  |  |  |  | Rp. | 26385
[7 empty] | Total Harga Satuan Pekerjaan |  |  |  |  | Rp. | 290235
71 | Dihit |  | 1 meter Kabel NYY 4x25mm2 + NYY 1x16mm2
|  |  |  | A | TENAGA KERJA
|  |  | 0.1 | OH | Pekerja | @Rp. | 125000 |  |  | Rp. | 12500
|  |  | 0.1 | OH | Tukang Listrik | @Rp. | 135000 |  |  | Rp. | 13500
|  |  | 0.01 | OH | Kepala Tukang | @Rp. | 145000 |  |  | Rp. | 1450
|  |  | 0.001 | OH | Mandor | @Rp. | 150000 |  |  | Rp. | 150
[12 empty] | Rp. | 27600
|  |  |  | B | BAHAN
|  |  | 1 | m' | Kabel NYY 4 X 25 mm² | @Rp. | 289400 |  |  | Rp. | 289400
|  |  | 1 | m' | Kabel NYY 1x16 mm | @Rp. | 42350 |  |  | Rp. | 42350
|  |  | 1 | ls | Material bantu | @Rp. | 16587.5 |  |  | Rp. | 16587.5
[12 empty] | Rp. | 348337.5
[12 empty] | = | =
[7 empty] | Jumlah Total |  |  |  |  | Rp. | 375937.5
[7 empty] | Overhead & Profit (10% ) |  |  |  |  | Rp. | 37593.75
[7 empty] | Total Harga Satuan Pekerjaan |  |  |  |  | Rp. | 413531
72 | Dihit |  | 1 meter Kabel NYY 4 X 35 mm² dengan kabel NYY 1 X 16mm
|  |  |  | A | TENAGA KERJA
|  |  | 0.1 | OH | Pekerja | @Rp. | 125000 |  |  | Rp. | 12500
|  |  | 0.1 | OH | Tukang Listrik | @Rp. | 135000 |  |  | Rp. | 13500
|  |  | 0.01 | OH | Kepala Tukang | @Rp. | 145000 |  |  | Rp. | 1450
|  |  | 0.001 | OH | Mandor | @Rp. | 150000 |  |  | Rp. | 150
[12 empty] | Rp. | 27600
|  |  |  | B | BAHAN
|  |  | 1 | m' | Kabel NYY 4 X 35 mm² | @Rp. | 419400 |  |  | Rp. | 419400
|  |  | 1 | m' | Kabel NYY 16 mm | @Rp. | 42350 |  |  | Rp. | 42350
[12 empty] | Rp. | 461750
[12 empty] | = | =
[7 empty] | Jumlah Total |  |  |  |  | Rp. | 489350
[7 empty] | Overhead & Profit (10% ) |  |  |  |  | Rp. | 48935
[7 empty] | Total Harga Satuan Pekerjaan |  |  |  |  | Rp. | 538285
73 | Dihit |  | 1 meter Kabel NYY 4 x 35 mm2 + NYA 1 x 16 mm2 +BCC 16mm2
|  |  |  | A | TENAGA KERJA
|  |  | 0.1 | OH | Pekerja | @Rp. | 125000 |  |  | Rp. | 12500
|  |  | 0.1 | OH | Tukang Listrik | @Rp. | 135000 |  |  | Rp. | 13500
|  |  | 0.01 | OH | Kepala Tukang | @Rp. | 145000 |  |  | Rp. | 1450
|  |  | 0.001 | OH | Mandor | @Rp. | 150000 |  |  | Rp. | 150
[12 empty] | Rp. | 27600
|  |  |  | B | BAHAN
|  |  | 1 | m' | Kabel NYY 4 X 35 mm² | @Rp. | 419400 |  |  | Rp. | 419400
|  |  | 1 | m' | Kabel NYA 1 X 16 mm² | @Rp. | 87000 |  |  | Rp. | 87000
|  |  | 1 | m' | Kabel BCC 16 mm | @Rp. | 69000 |  |  | Rp. | 69000
|  |  | 1 | ls | Material bantu | @Rp. | 7800 |  |  | Rp. | 7800
[12 empty] | Rp. | 583200
[12 empty] | = | =
[7 empty] | Jumlah Total |  |  |  |  | Rp. | 610800
[7 empty] | Overhead & Profit (10% ) |  |  |  |  | Rp. | 61080
[7 empty] | Total Harga Satuan Pekerjaan |  |  |  |  | Rp. | 671880
74 | Dihit |  | 1 meter Kabel NYY 4 X 50 mm² dengan kabel BC 35 mm
|  |  |  | A | TENAGA KERJA
|  |  | 0.1 | OH | Pekerja | @Rp. | 125000 |  |  | Rp. | 12500
|  |  | 0.1 | OH | Tukang Listrik | @Rp. | 135000 |  |  | Rp. | 13500
|  |  | 0.01 | OH | Kepala Tukang | @Rp. | 145000 |  |  | Rp. | 1450
|  |  | 0.001 | OH | Mandor | @Rp. | 150000 |  |  | Rp. | 150
[12 empty] | Rp. | 27600
|  |  |  | B | BAHAN
|  |  | 1 | m' | Kabel NYY 4 X 50 mm² | @Rp. | 450900 |  |  | Rp. | 450900
|  |  | 1 | m' | Kabel BC 35 mm | @Rp. | 85000 |  |  | Rp. | 85000
[12 empty] | Rp. | 535900
[12 empty] | = | =
[7 empty] | Jumlah Total |  |  |  |  | Rp. | 563500
[7 empty] | Overhead & Profit (10% ) |  |  |  |  | Rp. | 56350
[7 empty] | Total Harga Satuan Pekerjaan |  |  |  |  | Rp. | 619850
75 | MEP.C.12 |  | 1 meter Kabel NYY 4 x 1c x 25 mm2 + BC 25 mm2
|  |  |  | A | TENAGA KERJA
|  |  | 0.1 | OH | Pekerja | @Rp. | 125000 |  |  | Rp. | 12500
|  |  | 0.1 | OH | Tukang Listrik | @Rp. | 135000 |  |  | Rp. | 13500
|  |  | 0.01 | OH | Kepala Tukang | @Rp. | 145000 |  |  | Rp. | 1450
|  |  | 0.001 | OH | Mandor | @Rp. | 150000 |  |  | Rp. | 150
[12 empty] | Rp. | 27600
|  |  |  | B | BAHAN
|  |  | 1 | m' | Kabel NYY 4 x 1c x 25 mm2 | @Rp. | 250000 |  |  | Rp. | 250000
|  |  | 1 | m' | Kabel BC 25 mm | @Rp. | 74500 |  |  | Rp. | 74500
[12 empty] | Rp. | 324500
[12 empty] | = | =
[7 empty] | Jumlah Total |  |  |  |  | Rp. | 352100
[7 empty] | Overhead & Profit (10% ) |  |  |  |  | Rp. | 35210
[7 empty] | Total Harga Satuan Pekerjaan |  |  |  |  | Rp. | 387310
76 | MEP.C.13 |  | 1 meter Kabel NYY 4 X 70 mm² dengan kabel BC 35 mm
|  |  |  | A | TENAGA KERJA
|  |  | 0.1 | OH | Pekerja | @Rp. | 125000 |  |  | Rp. | 12500
|  |  | 0.1 | OH | Tukang Listrik | @Rp. | 135000 |  |  | Rp. | 13500
|  |  | 0.01 | OH | Kepala Tukang | @Rp. | 145000 |  |  | Rp. | 1450
|  |  | 0.001 | OH | Mandor | @Rp. | 150000 |  |  | Rp. | 150
[12 empty] | Rp. | 27600
|  |  |  | B | BAHAN
|  |  | 1 | m' | Kabel NYY 4 X 70 mm² | @Rp. | 540900 |  |  | Rp. | 540900
|  |  | 1 | m' | Kabel BC 35 mm | @Rp. | 85000 |  |  | Rp. | 85000
[12 empty] | Rp. | 625900
[12 empty] | = | =
[7 empty] | Jumlah Total |  |  |  |  | Rp. | 653500
[7 empty] | Overhead & Profit (10% ) |  |  |  |  | Rp. | 65350
[7 empty] | Total Harga Satuan Pekerjaan |  |  |  |  | Rp. | 718850
77 | Dihit. |  | 1 meter Kabel NYY 4 X 70 mm² dengan kabel NYY 1 X 35 mm
|  |  |  | A | TENAGA KERJA
|  |  | 0.1 | OH | Pekerja | @Rp. | 125000 |  |  | Rp. | 12500
|  |  | 0.1 | OH | Tukang Listrik | @Rp. | 135000 |  |  | Rp. | 13500
|  |  | 0.01 | OH | Kepala Tukang | @Rp. | 145000 |  |  | Rp. | 1450
|  |  | 0.001 | OH | Mandor | @Rp. | 150000 |  |  | Rp. | 150
[12 empty] | Rp. | 27600
|  |  |  | B | BAHAN
|  |  | 1 | m' | Kabel NYY 4 X 70 mm² | @Rp. | 540900 |  |  | Rp. | 540900
|  |  | 1 | m' | Kabel NYY 1 X 35 mm | @Rp. | 115000 |  |  | Rp. | 115000
[12 empty] | Rp. | 655900
[12 empty] | = | =
[7 empty] | Jumlah Total |  |  |  |  | Rp. | 683500
[7 empty] | Overhead & Profit (10% ) |  |  |  |  | Rp. | 68350
[7 empty] | Total Harga Satuan Pekerjaan |  |  |  |  | Rp. | 751850
78 | Dihit. |  | 1 meter Kabel NYY 4 X 70 mm² + NYA 1 x 35 mm2 +BCC 35mm2
|  |  |  | A | TENAGA KERJA
|  |  | 0.1 | OH | Pekerja | @Rp. | 125000 |  |  | Rp. | 12500
|  |  | 0.1 | OH | Tukang Listrik | @Rp. | 135000 |  |  | Rp. | 13500
|  |  | 0.01 | OH | Kepala Tukang | @Rp. | 145000 |  |  | Rp. | 1450
|  |  | 0.001 | OH | Mandor | @Rp. | 150000 |  |  | Rp. | 150
[12 empty] | Rp. | 27600
|  |  |  | B | BAHAN
|  |  | 1 | m' | Kabel NYY 4 X 70 mm² | @Rp. | 540900 |  |  | Rp. | 540900
|  |  | 1 | m' | Kabel NYA 1 x 35 mm | @Rp. | 115000 |  |  | Rp. | 115000
|  |  | 1 | m' | Kabel BCC 35 mm | @Rp. | 85000 |  |  | Rp. | 85000
|  |  | 1 | ls | Material bantu | @Rp. | 37045 |  |  | Rp. | 37045
[12 empty] | Rp. | 777945
[12 empty] | = | =
[7 empty] | Jumlah Total |  |  |  |  | Rp. | 805545
[7 empty] | Overhead & Profit (10% ) |  |  |  |  | Rp. | 80554.5
[7 empty] | Total Harga Satuan Pekerjaan |  |  |  |  | Rp. | 886099
79 | Dihit. |  | 1 meter Kabel NYY 4x120 mm2 + NYY 1x70 mm2 + BC 70 mm2
|  |  |  | A | TENAGA KERJA
|  |  | 0.4 | OH | Pekerja | @Rp. | 125000 |  |  | Rp. | 50000
|  |  | 0.4 | OH | Tukang Listrik | @Rp. | 135000 |  |  | Rp. | 54000
|  |  | 0.04 | OH | Kepala Tukang | @Rp. | 145000 |  |  | Rp. | 5800
|  |  | 0.004 | OH | Mandor | @Rp. | 150000 |  |  | Rp. | 600
[12 empty] | Rp. | 110400
|  |  |  | B | BAHAN
|  |  | 1 | m' | Kabel NYY 4 X 120 mm² | @Rp. | 1325000 |  |  | Rp. | 1325000
|  |  | 1 | m' | Kabel NYY 1 x 70 mm | @Rp. | 125000 |  |  | Rp. | 125000
|  |  | 1 | m' | Kabel BCC 70 mm | @Rp. | 179500 |  |  | Rp. | 179500
|  |  | 1 | ls | Material bantu | @Rp. | 81475 |  |  | Rp. | 81475
[12 empty] | Rp. | 1710975
[12 empty] | = | =
[7 empty] | Jumlah Total |  |  |  |  | Rp. | 1821375
[7 empty] | Overhead & Profit (10% ) |  |  |  |  | Rp. | 182137.5
[7 empty] | Total Harga Satuan Pekerjaan |  |  |  |  | Rp. | 2003512
80 | Dihit. |  | 1 meter Kabel NYY 4 x 95 mm2 + NYA 1 x 50 mm2 +BCC 50mm2
|  |  |  | A | TENAGA KERJA
|  |  | 0.1 | OH | Pekerja | @Rp. | 125000 |  |  | Rp. | 12500
|  |  | 0.1 | OH | Tukang Listrik | @Rp. | 135000 |  |  | Rp. | 13500
|  |  | 0.01 | OH | Kepala Tukang | @Rp. | 145000 |  |  | Rp. | 1450
|  |  | 0.001 | OH | Mandor | @Rp. | 150000 |  |  | Rp. | 150
[12 empty] | Rp. | 27600
|  |  |  | B | BAHAN
|  |  | 1 | m' | Kabel NYY 4 X 95 mm² | @Rp. | 993500 |  |  | Rp. | 993500
|  |  | 1 | m' | Kabel NYA 1 x 50 mm | @Rp. | 121250 |  |  | Rp. | 121250
|  |  | 1 | m' | Kabel BCC 50 mm | @Rp. | 135000 |  |  | Rp. | 135000
|  |  | 1 | ls | Material bantu | @Rp. | 62487.5 |  |  | Rp. | 62487.5
[12 empty] | Rp. | 1312237.5
[12 empty] | = | =
[7 empty] | Jumlah Total |  |  |  |  | Rp. | 1339837.5
[7 empty] | Overhead & Profit (10% ) |  |  |  |  | Rp. | 133983.75
[7 empty] | Total Harga Satuan Pekerjaan |  |  |  |  | Rp. | 1473821
81 | Dihit. |  | 1 meter Kabel NYY 4x120 mm2 + NYY 1x70 mm2 + BC 70 mm2
|  |  |  | A | TENAGA KERJA
|  |  | 0.4 | OH | Pekerja | @Rp. | 125000 |  |  | Rp. | 50000
|  |  | 0.4 | OH | Tukang Listrik | @Rp. | 135000 |  |  | Rp. | 54000
|  |  | 0.04 | OH | Kepala Tukang | @Rp. | 145000 |  |  | Rp. | 5800
|  |  | 0.004 | OH | Mandor | @Rp. | 150000 |  |  | Rp. | 600
[12 empty] | Rp. | 110400
|  |  |  | B | BAHAN
|  |  | 1 | m' | Kabel NYY 4 X 120 mm² | @Rp. | 1325000 |  |  | Rp. | 1325000
|  |  | 1 | m' | Kabel NYY 1 x 70 mm | @Rp. | 125000 |  |  | Rp. | 125000
|  |  | 1 | m' | Kabel BC 70 mm | @Rp. | 179500 |  |  | Rp. | 179500
|  |  | 1 | ls | Material bantu | @Rp. | 81475 |  |  | Rp. | 81475
[12 empty] | Rp. | 1710975
[12 empty] | = | =
[7 empty] | Jumlah Total |  |  |  |  | Rp. | 1821375
[7 empty] | Overhead & Profit (10% ) |  |  |  |  | Rp. | 182137.5
[7 empty] | Total Harga Satuan Pekerjaan |  |  |  |  | Rp. | 2003512
82 | MEP.C.14 |  | 1 meter Kabel NYY 4 x 2 x 1c x 25 mm2 + Bc 25 mm
|  |  |  | A | TENAGA KERJA
|  |  | 0.1 | OH | Pekerja | @Rp. | 125000 |  |  | Rp. | 12500
|  |  | 0.1 | OH | Tukang Listrik | @Rp. | 135000 |  |  | Rp. | 13500
|  |  | 0.01 | OH | Kepala Tukang | @Rp. | 145000 |  |  | Rp. | 1450
|  |  | 0.001 | OH | Mandor | @Rp. | 150000 |  |  | Rp. | 150
[12 empty] | Rp. | 27600
|  |  |  | B | BAHAN
|  |  | 1 | m' | Kabel NYY 4 x 2 x 1c x 25 mm2 | @Rp. | 540000 |  |  | Rp. | 540000
|  |  | 1 | m' | Kabel Bc 25 mm | @Rp. | 74500 |  |  | Rp. | 74500
[12 empty] | Rp. | 614500
[12 empty] | = | =
[7 empty] | Jumlah Total |  |  |  |  | Rp. | 642100
[7 empty] | Overhead & Profit (10% ) |  |  |  |  | Rp. | 64210
[7 empty] | Total Harga Satuan Pekerjaan |  |  |  |  | Rp. | 706310
83 | MEP.C.15 |  | 1 meter Kabel NYY 4 x 2 x 1c x 50 mm2 + Bc 50 mm
|  |  |  | A | TENAGA KERJA
|  |  | 0.1 | OH | Pekerja | @Rp. | 125000 |  |  | Rp. | 12500
|  |  | 0.1 | OH | Tukang Listrik | @Rp. | 135000 |  |  | Rp. | 13500
|  |  | 0.01 | OH | Kepala Tukang | @Rp. | 145000 |  |  | Rp. | 1450
|  |  | 0.001 | OH | Mandor | @Rp. | 150000 |  |  | Rp. | 150
[12 empty] | Rp. | 27600
|  |  |  | B | BAHAN
|  |  | 1 | m' | Kabel NYY 4 x 2 x 1c x 50 mm2 | @Rp. | 1000000 |  |  | Rp. | 1000000
|  |  | 1 | m' | Kabel Bc 50 mm | @Rp. | 135000 |  |  | Rp. | 135000
[12 empty] | Rp. | 1135000
[12 empty] | = | =
[7 empty] | Jumlah Total |  |  |  |  | Rp. | 1162600
[7 empty] | Overhead & Profit (10% ) |  |  |  |  | Rp. | 116260
[7 empty] | Total Harga Satuan Pekerjaan |  |  |  |  | Rp. | 1278860
84 | MEP.C.15 |  | 1 meter Kabel NYY 3x 4 mm2
|  |  |  | A | TENAGA KERJA
|  |  | 0.1 | OH | Pekerja | @Rp. | 125000 |  |  | Rp. | 12500
|  |  | 0.1 | OH | Tukang Listrik | @Rp. | 135000 |  |  | Rp. | 13500
|  |  | 0.01 | OH | Kepala Tukang | @Rp. | 145000 |  |  | Rp. | 1450
|  |  | 0.001 | OH | Mandor | @Rp. | 150000 |  |  | Rp. | 150
[12 empty] | Rp. | 27600
|  |  |  | B | BAHAN
|  |  | 1 | m' | Kabel NYY 3 x 4 mm2 | @Rp. | 76000 |  |  | Rp. | 76000
[12 empty] | Rp. | 76000
[12 empty] | = | =
[7 empty] | Jumlah Total |  |  |  |  | Rp. | 103600
[7 empty] | Overhead & Profit (10% ) |  |  |  |  | Rp. | 10360
[7 empty] | Total Harga Satuan Pekerjaan |  |  |  |  | Rp. | 113960
85 | MEP.C.15 |  | 1 meter Kabel NYFGBY 4 x 4 mm2 + Bc 4 mm
|  |  |  | A | TENAGA KERJA
|  |  | 0.1 | OH | Pekerja | @Rp. | 125000 |  |  | Rp. | 12500
|  |  | 0.1 | OH | Tukang Listrik | @Rp. | 135000 |  |  | Rp. | 13500
|  |  | 0.01 | OH | Kepala Tukang | @Rp. | 145000 |  |  | Rp. | 1450
|  |  | 0.001 | OH | Mandor | @Rp. | 150000 |  |  | Rp. | 150
[12 empty] | Rp. | 27600
|  |  |  | B | BAHAN
|  |  | 1 | m' | Kabel NYFGBY 4 x 4 mm2 | @Rp. | 85000 |  |  | Rp. | 85000
|  |  | 1 | m' | Kabel Bc 4 mm | @Rp. | 22500 |  |  | Rp. | 22500
[12 empty] | Rp. | 107500
[12 empty] | = | =
[7 empty] | Jumlah Total |  |  |  |  | Rp. | 135100
[7 empty] | Overhead & Profit (10% ) |  |  |  |  | Rp. | 13510
[7 empty] | Total Harga Satuan Pekerjaan |  |  |  |  | Rp. | 148610
86 | MEP.C.15 |  | 1 meter Kabel NYFGBY 4 x 6 mm2 + Bc 6 mm
|  |  |  | A | TENAGA KERJA
|  |  | 0.1 | OH | Pekerja | @Rp. | 125000 |  |  | Rp. | 12500
|  |  | 0.1 | OH | Tukang Listrik | @Rp. | 135000 |  |  | Rp. | 13500
|  |  | 0.01 | OH | Kepala Tukang | @Rp. | 145000 |  |  | Rp. | 1450
|  |  | 0.001 | OH | Mandor | @Rp. | 150000 |  |  | Rp. | 150
[12 empty] | Rp. | 27600
|  |  |  | B | BAHAN
|  |  | 1 | m' | Kabel NYFGBY 4 x 6 mm2 | @Rp. | 95000 |  |  | Rp. | 95000
|  |  | 1 | m' | Kabel Bc 6 mm | @Rp. | 28700 |  |  | Rp. | 28700
[12 empty] | Rp. | 123700
[12 empty] | = | =
[7 empty] | Jumlah Total |  |  |  |  | Rp. | 151300
[7 empty] | Overhead & Profit (10% ) |  |  |  |  | Rp. | 15130
[7 empty] | Total Harga Satuan Pekerjaan |  |  |  |  | Rp. | 166430
87 | MEP.C.15 |  | 1 meter Kabel NYFGBY 4 x 35 mm2 + Bc 16 mm
|  |  |  | A | TENAGA KERJA
|  |  | 0.1 | OH | Pekerja | @Rp. | 125000 |  |  | Rp. | 12500
|  |  | 0.1 | OH | Tukang Listrik | @Rp. | 135000 |  |  | Rp. | 13500
|  |  | 0.01 | OH | Kepala Tukang | @Rp. | 145000 |  |  | Rp. | 1450
|  |  | 0.001 | OH | Mandor | @Rp. | 150000 |  |  | Rp. | 150
[12 empty] | Rp. | 27600
|  |  |  | B | BAHAN
|  |  | 1 | m' | Kabel NYFGBY 4 x 35 mm2 | @Rp. | 450000 |  |  | Rp. | 450000
|  |  | 1 | m' | Kabel Bc 16 mm | @Rp. | 69000 |  |  | Rp. | 69000
[12 empty] | Rp. | 519000
[12 empty] | = | =
[7 empty] | Jumlah Total |  |  |  |  | Rp. | 546600
[7 empty] | Overhead & Profit (10% ) |  |  |  |  | Rp. | 54660
[7 empty] | Total Harga Satuan Pekerjaan |  |  |  |  | Rp. | 601260
88 |  |  | 1 meter Kabel NYYHY 12 x 2,5 mm2 + Bc 2,5 mm
|  |  |  | A | TENAGA KERJA
|  |  | 0.1 | OH | Pekerja | @Rp. | 125000 |  |  | Rp. | 12500
|  |  | 0.1 | OH | Tukang Listrik | @Rp. | 135000 |  |  | Rp. | 13500
|  |  | 0.01 | OH | Kepala Tukang | @Rp. | 145000 |  |  | Rp. | 1450
|  |  | 0.001 | OH | Mandor | @Rp. | 150000 |  |  | Rp. | 150
[12 empty] | Rp. | 27600
|  |  |  | B | BAHAN
|  |  | 1 | m' | Kabel NYYHY 12 x 2,5 mm2 | @Rp. | 186000 |  |  | Rp. | 186000
|  |  | 1 | m' | Kabel Bc 2,5 mm | @Rp. | 17500 |  |  | Rp. | 17500
[12 empty] | Rp. | 203500
[12 empty] | = | =
[7 empty] | Jumlah Total |  |  |  |  | Rp. | 231100
[7 empty] | Overhead & Profit (10% ) |  |  |  |  | Rp. | 23110
[7 empty] | Total Harga Satuan Pekerjaan |  |  |  |  | Rp. | 254210
89 | MEP.C.16 |  | 1 meter Kabel FRC 4 x 1c x 6 mm2 + BC 6 mm2
|  |  |  | A | TENAGA KERJA
|  |  | 0.025 | OH | Pekerja | @Rp. | 125000 |  |  | Rp. | 3125
|  |  | 0.025 | OH | Tukang Listrik | @Rp. | 135000 |  |  | Rp. | 3375
|  |  | 0.0025 | OH | Kepala Tukang | @Rp. | 145000 |  |  | Rp. | 362.5
|  |  | 0.00025 | OH | Mandor | @Rp. | 150000 |  |  | Rp. | 37.5
[12 empty] | Rp. | 6900
|  |  |  | B | BAHAN
|  |  | 1 | m' | Kabel FRC 4 x 1c x 6 mm2 + BC 6 mm2 | @Rp. | 117164 |  |  | Rp. | 117164
|  |  | 1 | m' | Kabel BC 69 mm | @Rp. | 28700 |  |  | Rp. | 28700
[12 empty] | Rp. | 145864
[12 empty] | = | =
[7 empty] | Jumlah Total |  |  |  |  | Rp. | 152764
[7 empty] | Overhead & Profit (10% ) |  |  |  |  | Rp. | 15276.4
[7 empty] | Total Harga Satuan Pekerjaan |  |  |  |  | Rp. | 168040
90 | MEP.C.17 |  | 1 meter Kabel FRC 4 x 1c x 10 mm2 + BC 10 mm2
|  |  |  | A | TENAGA KERJA
|  |  | 0.025 | OH | Pekerja | @Rp. | 125000 |  |  | Rp. | 3125
|  |  | 0.025 | OH | Tukang Listrik | @Rp. | 135000 |  |  | Rp. | 3375
|  |  | 0.0025 | OH | Kepala Tukang | @Rp. | 145000 |  |  | Rp. | 362.5
|  |  | 0.00025 | OH | Mandor | @Rp. | 150000 |  |  | Rp. | 37.5
[12 empty] | Rp. | 6900
|  |  |  | B | BAHAN
|  |  | 1 | m' | Kabel FRC 4 x 1c x 10 mm2 | @Rp. | 129708 |  |  | Rp. | 129708
|  |  | 1 | m' | Kabel BC 10 mm | @Rp. | 42000 |  |  | Rp. | 42000
[12 empty] | Rp. | 171708
[12 empty] | = | =
[7 empty] | Jumlah Total |  |  |  |  | Rp. | 178608
[7 empty] | Overhead & Profit (10% ) |  |  |  |  | Rp. | 17860.8
[7 empty] | Total Harga Satuan Pekerjaan |  |  |  |  | Rp. | 196468
91 | MEP.C.18 |  | 1 meter Kabel FRC 3x2,5 mm2 + conduit 5/8"
|  |  |  | A | TENAGA KERJA
|  |  | 0.06 | OH | Pekerja | @Rp. | 125000 |  |  | Rp. | 7500
|  |  | 0.06 | OH | Tukang Listrik | @Rp. | 135000 |  |  | Rp. | 8100
|  |  | 0.006 | OH | Kepala Tukang | @Rp. | 145000 |  |  | Rp. | 870
|  |  | 0.006 | OH | Mandor | @Rp. | 150000 |  |  | Rp. | 900
[12 empty] | Rp. | 17370
|  |  |  | B | BAHAN
|  |  | 1 | m' | Kabel FRC 3x2,5 mm2 | @Rp. | 38418 |  |  | Rp. | 38418
|  |  | 1 | m' | conduit 5/8" | @Rp. | 6000 |  |  | Rp. | 6000
[12 empty] | Rp. | 44418
[12 empty] | = | =
[7 empty] | Jumlah Total |  |  |  |  | Rp. | 61788
[7 empty] | Overhead & Profit (10% ) |  |  |  |  | Rp. | 6178.8
[7 empty] | Total Harga Satuan Pekerjaan |  |  |  |  | Rp. | 67966
92 | MEP.C.18.1 |  | 1 meter Kabel FRC 3x4 mm2 + conduit 5/8"
|  |  |  | A | TENAGA KERJA
|  |  | 0.06 | OH | Pekerja | @Rp. | 125000 |  |  | Rp. | 7500
|  |  | 0.06 | OH | Tukang Listrik | @Rp. | 135000 |  |  | Rp. | 8100
|  |  | 0.006 | OH | Kepala Tukang | @Rp. | 145000 |  |  | Rp. | 870
|  |  | 0.006 | OH | Mandor | @Rp. | 150000 |  |  | Rp. | 900
[12 empty] | Rp. | 17370
|  |  |  | B | BAHAN
|  |  | 1 | m' | Kabel FRC 3x4 mm2 | @Rp. | 62000 |  |  | Rp. | 62000
|  |  | 1 | m' | conduit 5/8" | @Rp. | 6000 |  |  | Rp. | 6000
[12 empty] | Rp. | 68000
[12 empty] | = | =
[7 empty] | Jumlah Total |  |  |  |  | Rp. | 85370
[7 empty] | Overhead & Profit (10% ) |  |  |  |  | Rp. | 8537
[7 empty] | Total Harga Satuan Pekerjaan |  |  |  |  | Rp. | 93907
93 | MEP.C.18.2 |  | 1 meter Kabel ITC 2x2x0,6 mm + conduit 5/8"
|  |  |  | A | TENAGA KERJA
|  |  | 0.06 | OH | Pekerja | @Rp. | 125000 |  |  | Rp. | 7500
|  |  | 0.06 | OH | Tukang Listrik | @Rp. | 135000 |  |  | Rp. | 8100
|  |  | 0.006 | OH | Kepala Tukang | @Rp. | 145000 |  |  | Rp. | 870
|  |  | 0.006 | OH | Mandor | @Rp. | 150000 |  |  | Rp. | 900
[12 empty] | Rp. | 17370
|  |  |  | B | BAHAN
|  |  | 1.05 | m' | Kabel ITC 2x2x0,6 mm | @Rp. | 55000 |  |  | Rp. | 57750
|  |  | 1.05 | m' | conduit 5/8" | @Rp. | 6000 |  |  | Rp. | 6300
[12 empty] | Rp. | 64050
[12 empty] | = | =
[7 empty] | Jumlah Total |  |  |  |  | Rp. | 81420
[7 empty] | Overhead & Profit (10% ) |  |  |  |  | Rp. | 8142
[7 empty] | Total Harga Satuan Pekerjaan |  |  |  |  | Rp. | 89562
94 | MEP.C.18.3 |  | 1 meter Kabel FRC 2x1,5 mm2 + conduit 5/8"
|  |  |  | A | TENAGA KERJA
|  |  | 0.06 | OH | Pekerja | @Rp. | 125000 |  |  | Rp. | 7500
|  |  | 0.06 | OH | Tukang Listrik | @Rp. | 135000 |  |  | Rp. | 8100
|  |  | 0.006 | OH | Kepala Tukang | @Rp. | 145000 |  |  | Rp. | 870
|  |  | 0.006 | OH | Mandor | @Rp. | 150000 |  |  | Rp. | 900
[12 empty] | Rp. | 17370
|  |  |  | B | BAHAN
|  |  | 1 | m' | Kabel FRC 2x1,5 mm2 | @Rp. | 22500 |  |  | Rp. | 22500
|  |  | 1 | m' | conduit 5/8" | @Rp. | 6000 |  |  | Rp. | 6000
[12 empty] | Rp. | 28500
[12 empty] | = | =
[7 empty] | Jumlah Total |  |  |  |  | Rp. | 45870
[7 empty] | Overhead & Profit (10% ) |  |  |  |  | Rp. | 4587
[7 empty] | Total Harga Satuan Pekerjaan |  |  |  |  | Rp. | 50457
95 | MEP.C.19 |  | 1 meter Kabel FRC 4 x 4 mm2 + BC 4mm
|  |  |  | A | TENAGA KERJA
|  |  | 0.06 | OH | Pekerja | @Rp. | 125000 |  |  | Rp. | 7500
|  |  | 0.06 | OH | Tukang Listrik | @Rp. | 135000 |  |  | Rp. | 8100
|  |  | 0.006 | OH | Kepala Tukang | @Rp. | 145000 |  |  | Rp. | 870
|  |  | 0.006 | OH | Mandor | @Rp. | 150000 |  |  | Rp. | 900
[12 empty] | Rp. | 17370
|  |  |  | B | BAHAN
|  |  | 1 | m' | Kabel FRC 4 x 4 mm2 | @Rp. | 65591 |  |  | Rp. | 65591
|  |  | 1 | m' | Kabel BC 4 mm2 | @Rp. | 22500 |  |  | Rp. | 22500
[12 empty] | Rp. | 88091
[12 empty] | = | =
[7 empty] | Jumlah Total |  |  |  |  | Rp. | 105461
[7 empty] | Overhead & Profit (10% ) |  |  |  |  | Rp. | 10546.1
[7 empty] | Total Harga Satuan Pekerjaan |  |  |  |  | Rp. | 116007
96 | MEP.C.20 |  | 1 meter Kabel FRC 4 x 6 mm2 + BC 6 mm2
|  |  |  | A | TENAGA KERJA
|  |  | 0.06 | OH | Pekerja | @Rp. | 125000 |  |  | Rp. | 7500
|  |  | 0.06 | OH | Tukang Listrik | @Rp. | 135000 |  |  | Rp. | 8100
|  |  | 0.006 | OH | Kepala Tukang | @Rp. | 145000 |  |  | Rp. | 870
|  |  | 0.006 | OH | Mandor | @Rp. | 150000 |  |  | Rp. | 900
[12 empty] | Rp. | 17370
|  |  |  | B | BAHAN
|  |  | 1 | m' | Kabel FRC 4 x 6 mm2 | @Rp. | 85000 |  |  | Rp. | 85000
|  |  | 1 | m' | Kabel BC 6 mm2 | @Rp. | 28700 |  |  | Rp. | 28700
[12 empty] | Rp. | 113700
[12 empty] | = | =
[7 empty] | Jumlah Total |  |  |  |  | Rp. | 131070
[7 empty] | Overhead & Profit (10% ) |  |  |  |  | Rp. | 13107
[7 empty] | Total Harga Satuan Pekerjaan |  |  |  |  | Rp. | 144177
97 | MEP.C.20 |  | 1 meter Kabel FRC 4 x 16 mm2 + BC 16 mm2
|  |  |  | A | TENAGA KERJA
|  |  | 0.06 | OH | Pekerja | @Rp. | 125000 |  |  | Rp. | 7500
|  |  | 0.06 | OH | Tukang Listrik | @Rp. | 135000 |  |  | Rp. | 8100
|  |  | 0.006 | OH | Kepala Tukang | @Rp. | 145000 |  |  | Rp. | 870
|  |  | 0.006 | OH | Mandor | @Rp. | 150000 |  |  | Rp. | 900
[12 empty] | Rp. | 17370
|  |  |  | B | BAHAN
|  |  | 1 | m' | Kabel FRC 4 x 16 mm2 | @Rp. | 231000 |  |  | Rp. | 231000
|  |  | 1 | m' | Kabel BC 16 mm2 | @Rp. | 69000 |  |  | Rp. | 69000
[12 empty] | Rp. | 300000
[12 empty] | = | =
[7 empty] | Jumlah Total |  |  |  |  | Rp. | 317370
[7 empty] | Overhead & Profit (10% ) |  |  |  |  | Rp. | 31737
[7 empty] | Total Harga Satuan Pekerjaan |  |  |  |  | Rp. | 349107
98 | Dihit. |  | 1 meter Kabel FRC 16 mm2
|  |  |  | A | TENAGA KERJA
|  |  | 0.06 | OH | Pekerja | @Rp. | 125000 |  |  | Rp. | 7500
|  |  | 0.06 | OH | Tukang Listrik | @Rp. | 135000 |  |  | Rp. | 8100
|  |  | 0.006 | OH | Kepala Tukang | @Rp. | 145000 |  |  | Rp. | 870
|  |  | 0.006 | OH | Mandor | @Rp. | 150000 |  |  | Rp. | 900
[12 empty] | Rp. | 17370
|  |  |  | B | BAHAN
|  |  | 1 | m' | Kabel FRC 16 mm2 | @Rp. | 72500 |  |  | Rp. | 72500
|  |  | 1 | ls | Material bantu | @Rp. | 3625 |  |  | Rp. | 3625
[12 empty] | Rp. | 76125
[12 empty] | = | =
[7 empty] | Jumlah Total |  |  |  |  | Rp. | 93495
[7 empty] | Overhead & Profit (10% ) |  |  |  |  | Rp. | 9349.5
[7 empty] | Total Harga Satuan Pekerjaan |  |  |  |  | Rp. | 102844
99 | Dihit. |  | 1 meterGrounding Kabel NYA 16 mm
|  |  |  | A | TENAGA KERJA
|  |  | 0.06 | OH | Pekerja | @Rp. | 125000 |  |  | Rp. | 7500
|  |  | 0.06 | OH | Tukang Listrik | @Rp. | 135000 |  |  | Rp. | 8100
|  |  | 0.006 | OH | Kepala Tukang | @Rp. | 145000 |  |  | Rp. | 870
|  |  | 0.006 | OH | Mandor | @Rp. | 150000 |  |  | Rp. | 900
[12 empty] | Rp. | 17370
|  |  |  | B | BAHAN
|  |  | 1 | m' | Kabel NYA 16 mm | @Rp. | 87000 |  |  | Rp. | 87000
|  |  | 1 | ls | Material bantu | @Rp. | 4350 |  |  | Rp. | 4350
[12 empty] | Rp. | 91350
[12 empty] | = | =
[7 empty] | Jumlah Total |  |  |  |  | Rp. | 108720
[7 empty] | Overhead & Profit (10% ) |  |  |  |  | Rp. | 10872
[7 empty] | Total Harga Satuan Pekerjaan |  |  |  |  | Rp. | 119592
100 | Dihit. |  | 1 meter Kabel FRC 4x1x16mm2 (R,ST,N) + NYY 1x10mm2 (N) +BCC 16 mm2
|  |  |  | A | TENAGA KERJA
|  |  | 0.06 | OH | Pekerja | @Rp. | 125000 |  |  | Rp. | 7500
|  |  | 0.06 | OH | Tukang Listrik | @Rp. | 135000 |  |  | Rp. | 8100
|  |  | 0.006 | OH | Kepala Tukang | @Rp. | 145000 |  |  | Rp. | 870
|  |  | 0.006 | OH | Mandor | @Rp. | 150000 |  |  | Rp. | 900
[12 empty] | Rp. | 17370
|  |  |  | B | BAHAN
|  |  | 1 | m' | Kabel FRC 4 X1x 16 mm2 | @Rp. | 254100 |  |  | Rp. | 254100
|  |  | 1 | m' | Kabel NYY 1X10 mm2 | @Rp. | 37350 |  |  | Rp. | 37350
|  |  | 1 | m' | Kabel BCC 16 mm2 | @Rp. | 69000 |  |  | Rp. | 69000
|  |  | 1 | ls | Material bantu | @Rp. | 18022.5 |  |  | Rp. | 18022.5
[12 empty] | Rp. | 378472.5
[12 empty] | = | =
[7 empty] | Jumlah Total |  |  |  |  | Rp. | 395842.5
[7 empty] | Overhead & Profit (10% ) |  |  |  |  | Rp. | 39584.25
[7 empty] | Total Harga Satuan Pekerjaan |  |  |  |  | Rp. | 435426
101 | MEP.C.20 |  | 1 meter Kabel FRC 4 x 35 mm2 + BC 16 mm2
|  |  |  | A | TENAGA KERJA
|  |  | 0.06 | OH | Pekerja | @Rp. | 125000 |  |  | Rp. | 7500
|  |  | 0.06 | OH | Tukang Listrik | @Rp. | 135000 |  |  | Rp. | 8100
|  |  | 0.006 | OH | Kepala Tukang | @Rp. | 145000 |  |  | Rp. | 870
|  |  | 0.006 | OH | Mandor | @Rp. | 150000 |  |  | Rp. | 900
[12 empty] | Rp. | 17370
|  |  |  | B | BAHAN
|  |  | 1 | m' | Kabel FRC 4 x 35 mm2 | @Rp. | 903000 |  |  | Rp. | 903000
|  |  | 1 | m' | Kabel BC 16 mm2 | @Rp. | 69000 |  |  | Rp. | 69000
[12 empty] | Rp. | 972000
[12 empty] | = | =
[7 empty] | Jumlah Total |  |  |  |  | Rp. | 989370
[7 empty] | Overhead & Profit (10% ) |  |  |  |  | Rp. | 98937
[7 empty] | Total Harga Satuan Pekerjaan |  |  |  |  | Rp. | 1088307
102 | MEP.C.21 |  | 1 meter Kabel FRC 4 x 1c x 25 mm2 + BC 25 mm2
|  |  |  | A | TENAGA KERJA
|  |  | 0.06 | OH | Pekerja | @Rp. | 125000 |  |  | Rp. | 7500
|  |  | 0.06 | OH | Tukang Listrik | @Rp. | 135000 |  |  | Rp. | 8100
|  |  | 0.006 | OH | Kepala Tukang | @Rp. | 145000 |  |  | Rp. | 870
|  |  | 0.006 | OH | Mandor | @Rp. | 150000 |  |  | Rp. | 900
[12 empty] | Rp. | 17370
|  |  |  | B | BAHAN
|  |  | 1 | m' | Kabel FRC 4 x 1c x 25 mm2 | @Rp. | 372556 |  |  | Rp. | 372556
|  |  | 1 | m' | Kabel BC 25 mm2 | @Rp. | 74500 |  |  | Rp. | 74500
[12 empty] | Rp. | 447056
[12 empty] | = | =
[7 empty] | Jumlah Total |  |  |  |  | Rp. | 464426
[7 empty] | Overhead & Profit (10% ) |  |  |  |  | Rp. | 46442.6
[7 empty] | Total Harga Satuan Pekerjaan |  |  |  |  | Rp. | 510868
103 | MEP.C.22 |  | 1 meter FRC 4 x 1c x 150 mm2 + BC 70 mm2
|  |  |  | A | TENAGA KERJA
|  |  | 0.06 | OH | Pekerja | @Rp. | 125000 |  |  | Rp. | 7500
|  |  | 0.06 | OH | Tukang Listrik | @Rp. | 135000 |  |  | Rp. | 8100
|  |  | 0.006 | OH | Kepala Tukang | @Rp. | 145000 |  |  | Rp. | 870
|  |  | 0.006 | OH | Mandor | @Rp. | 150000 |  |  | Rp. | 900
[12 empty] | Rp. | 17370
|  |  |  | B | BAHAN
|  |  | 1 | m' | FRC 4 x 1c x 150 mm2 | @Rp. | 1220000 |  |  | Rp. | 1220000
|  |  | 1 | m' | BC 70 mm2 | @Rp. | 179500 |  |  | Rp. | 179500
[12 empty] | Rp. | 1399500
[12 empty] | = | =
[7 empty] | Jumlah Total |  |  |  |  | Rp. | 1416870
[7 empty] | Overhead & Profit (10% ) |  |  |  |  | Rp. | 141687
[7 empty] | Total Harga Satuan Pekerjaan |  |  |  |  | Rp. | 1558557
104 | MEP.C.23 |  | 1 meter FRC 4 x 1c x 185 mm2 + BC 95 mm2
|  |  |  | A | TENAGA KERJA
|  |  | 0.06 | OH | Pekerja | @Rp. | 125000 |  |  | Rp. | 7500
|  |  | 0.06 | OH | Tukang Listrik | @Rp. | 135000 |  |  | Rp. | 8100
|  |  | 0.006 | OH | Kepala Tukang | @Rp. | 145000 |  |  | Rp. | 870
|  |  | 0.006 | OH | Mandor | @Rp. | 150000 |  |  | Rp. | 900
[12 empty] | Rp. | 17370
|  |  |  | B | BAHAN
|  |  | 1 | m' | FRC 4 x 1c x 185 mm2 | @Rp. | 1700000 |  |  | Rp. | 1700000
|  |  | 1 | m' | BC 95 mm2 | @Rp. | 215000 |  |  | Rp. | 215000
[12 empty] | Rp. | 1915000
[12 empty] | = | =
[7 empty] | Jumlah Total |  |  |  |  | Rp. | 1932370
[7 empty] | Overhead & Profit (10% ) |  |  |  |  | Rp. | 193237
[7 empty] | Total Harga Satuan Pekerjaan |  |  |  |  | Rp. | 2125607
105 | MEP.C.23 |  | 1 meter FRC 2 x (4 x 240 mm2 )+ BC 120 mm2
|  |  |  | A | TENAGA KERJA
|  |  | 0.06 | OH | Pekerja | @Rp. | 125000 |  |  | Rp. | 7500
|  |  | 0.06 | OH | Tukang Listrik | @Rp. | 135000 |  |  | Rp. | 8100
|  |  | 0.006 | OH | Kepala Tukang | @Rp. | 145000 |  |  | Rp. | 870
|  |  | 0.006 | OH | Mandor | @Rp. | 150000 |  |  | Rp. | 900
[12 empty] | Rp. | 17370
|  |  |  | B | BAHAN
|  |  | 2 | m' | FRC 4 x 240 mm2 | @Rp. | 3544000 |  |  | Rp. | 7088000
|  |  | 1 | m' | BC 120 mm2 | @Rp. | 298700 |  |  | Rp. | 298700
[12 empty] | Rp. | 7386700
[12 empty] | = | =
[7 empty] | Jumlah Total |  |  |  |  | Rp. | 7404070
[7 empty] | Overhead & Profit (10% ) |  |  |  |  | Rp. | 740407
[7 empty] | Total Harga Satuan Pekerjaan |  |  |  |  | Rp. | 8144477
106 | MEP.C.23 |  | 1 meter FRC 2 x (3 x 150 mm2 )+ BC 70 mm2
|  |  |  | A | TENAGA KERJA
|  |  | 0.06 | OH | Pekerja | @Rp. | 125000 |  |  | Rp. | 7500
|  |  | 0.06 | OH | Tukang Listrik | @Rp. | 135000 |  |  | Rp. | 8100
|  |  | 0.006 | OH | Kepala Tukang | @Rp. | 145000 |  |  | Rp. | 870
|  |  | 0.006 | OH | Mandor | @Rp. | 150000 |  |  | Rp. | 900
[12 empty] | Rp. | 17370
|  |  |  | B | BAHAN
|  |  | 2 | m' | FRC 3 x 150 mm2 | @Rp. | 1199000 |  |  | Rp. | 2398000
|  |  | 1 | m' | BC 70 mm2 | @Rp. | 179500 |  |  | Rp. | 179500
[12 empty] | Rp. | 2577500
[12 empty] | = | =
[7 empty] | Jumlah Total |  |  |  |  | Rp. | 2594870
[7 empty] | Overhead & Profit (10% ) |  |  |  |  | Rp. | 259487
[7 empty] | Total Harga Satuan Pekerjaan |  |  |  |  | Rp. | 2854357
107 | MEP.C.24 |  | 1 meter NYM 3 x 2,5 mm2 + conduit 5/8"
|  |  |  | A | TENAGA KERJA
|  |  | 0.06 | OH | Pekerja | @Rp. | 125000 |  |  | Rp. | 7500
|  |  | 0.06 | OH | Tukang Listrik | @Rp. | 135000 |  |  | Rp. | 8100
|  |  | 0.006 | OH | Kepala Tukang | @Rp. | 145000 |  |  | Rp. | 870
|  |  | 0.006 | OH | Mandor | @Rp. | 150000 |  |  | Rp. | 900
[12 empty] | Rp. | 17370
|  |  |  | B | BAHAN
|  |  | 1 | m' | Kabel NYM 3 x 2,5 mm2 | @Rp. | 17900 |  |  | Rp. | 17900
|  |  | 1 | m' | conduit 5/8" | @Rp. | 6000 |  |  | Rp. | 6000
[12 empty] | Rp. | 23900
[12 empty] | = | =
[7 empty] | Jumlah Total |  |  |  |  | Rp. | 41270
[7 empty] | Overhead & Profit (10% ) |  |  |  |  | Rp. | 4127
[7 empty] | Total Harga Satuan Pekerjaan |  |  |  |  | Rp. | 45397
108 | MEP.C.25 |  | 1 meter Kabel NYY 4 x 2,5 mm2
|  |  |  | A | TENAGA KERJA
|  |  | 0.06 | OH | Pekerja | @Rp. | 125000 |  |  | Rp. | 7500
|  |  | 0.06 | OH | Tukang Listrik | @Rp. | 135000 |  |  | Rp. | 8100
|  |  | 0.006 | OH | Kepala Tukang | @Rp. | 145000 |  |  | Rp. | 870
|  |  | 0.006 | OH | Mandor | @Rp. | 150000 |  |  | Rp. | 900
[12 empty] | Rp. | 17370
|  |  |  | B | BAHAN
|  |  | 1 | m' | Kabel NYY 4 x 2,5 mm2 | @Rp. | 70000 |  |  | Rp. | 70000
[12 empty] | Rp. | 70000
[12 empty] | = | =
[7 empty] | Jumlah Total |  |  |  |  | Rp. | 87370
[7 empty] | Overhead & Profit (10% ) |  |  |  |  | Rp. | 8737
[7 empty] | Total Harga Satuan Pekerjaan |  |  |  |  | Rp. | 96107
109 | MEP.C.26 |  | 1 meter Kabel NYY 4 x 4 mm2
|  |  |  | A | TENAGA KERJA
|  |  | 0.06 | OH | Pekerja | @Rp. | 125000 |  |  | Rp. | 7500
|  |  | 0.06 | OH | Tukang Listrik | @Rp. | 135000 |  |  | Rp. | 8100
|  |  | 0.006 | OH | Kepala Tukang | @Rp. | 145000 |  |  | Rp. | 870
|  |  | 0.006 | OH | Mandor | @Rp. | 150000 |  |  | Rp. | 900
[12 empty] | Rp. | 17370
|  |  |  | B | BAHAN
|  |  | 1 | m' | Kabel NYY 4 x 4 mm2 | @Rp. | 90000 |  |  | Rp. | 90000
[12 empty] | Rp. | 90000
[12 empty] | = | =
[7 empty] | Jumlah Total |  |  |  |  | Rp. | 107370
[7 empty] | Overhead & Profit (10% ) |  |  |  |  | Rp. | 10737
[7 empty] | Total Harga Satuan Pekerjaan |  |  |  |  | Rp. | 118107
D | MEP.D |  | HARGA SATUAN PEKERJAAN PENERANGAN
110 | MEP.D.1 |  | 1 bh Baret LED 3000K 1600lm
|  |  |  | A | TENAGA KERJA
|  |  | 0.08 | OH | Pekerja | @Rp. | 125000 |  |  | Rp. | 10000
|  |  | 0.08 | OH | Tukang Listrik | @Rp. | 135000 |  |  | Rp. | 10800
|  |  | 0.008 | OH | Kepala Tukang | @Rp. | 145000 |  |  | Rp. | 1160
|  |  | 0.008 | OH | Mandor | @Rp. | 150000 |  |  | Rp. | 1200
[12 empty] | Rp. | 23160
|  |  |  | B | BAHAN
|  |  | 1 | bh | TKO LED 1X20 Watt @2100 Lumen | @Rp. | 455000 |  |  | Rp. | 455000
[12 empty] | Rp. | 455000
[12 empty] | = | =
[7 empty] | Jumlah Total |  |  |  |  | Rp. | 478160
[7 empty] | Overhead & Profit (10% ) |  |  |  |  | Rp. | 47816
[7 empty] | Total Harga Satuan Pekerjaan |  |  |  |  | Rp. | 525976
111 | MEP.D.2 |  | 1 bh Lampu TLED 1 x 2.100 Lumen
|  |  |  | A | TENAGA KERJA
|  |  | 0.2 | OH | Pekerja | @Rp. | 125000 |  |  | Rp. | 25000
|  |  | 0.1 | OH | Tukang Listrik | @Rp. | 135000 |  |  | Rp. | 13500
|  |  | 0.015 | OH | Kepala Tukang | @Rp. | 145000 |  |  | Rp. | 2175
|  |  | 0.015 | OH | Mandor | @Rp. | 150000 |  |  | Rp. | 2250
[12 empty] | Rp. | 42925
|  |  |  | B | BAHAN
|  |  | 1 | bh | Lampu TLED 1 x 2.100 Lumen | @Rp. | 675000 |  |  | Rp. | 675000
[12 empty] | Rp. | 675000
[12 empty] | = | =
[7 empty] | Jumlah Total |  |  |  |  | Rp. | 717925
[7 empty] | Overhead & Profit (10% ) |  |  |  |  | Rp. | 71792.5
[7 empty] | Total Harga Satuan Pekerjaan |  |  |  |  | Rp. | 789717
112 | MEP.D.3 |  | 1 bh Pasang LED Downlight I-Series 20,5W 3000K
|  |  |  | A | TENAGA KERJA
|  |  | 0.1 | OH | Pekerja | @Rp. | 125000 |  |  | Rp. | 12500
|  |  | 0.1 | OH | Tukang Listrik | @Rp. | 135000 |  |  | Rp. | 13500
|  |  | 0.01 | OH | Kepala Tukang | @Rp. | 145000 |  |  | Rp. | 1450
|  |  | 0.01 | OH | Mandor | @Rp. | 150000 |  |  | Rp. | 1500
[12 empty] | Rp. | 28950
|  |  |  | B | BAHAN
|  |  | 1 | bh | LED Downlight I-Series 20,5W 3000K | @Rp. | 300000 |  |  | Rp. | 300000
[12 empty] | Rp. | 300000
[12 empty] | = | =
[7 empty] | Jumlah Total |  |  |  |  | Rp. | 328950
[7 empty] | Overhead & Profit (10% ) |  |  |  |  | Rp. | 32895
[7 empty] | Total Harga Satuan Pekerjaan |  |  |  |  | Rp. | 361845
113 | MEP.D.4 |  | 1 bh Downlight Outbow LED
|  |  |  | A | TENAGA KERJA
|  |  | 0.1 | OH | Pekerja | @Rp. | 125000 |  |  | Rp. | 12500
|  |  | 0.1 | OH | Tukang Listrik | @Rp. | 135000 |  |  | Rp. | 13500
|  |  | 0.01 | OH | Kepala Tukang | @Rp. | 145000 |  |  | Rp. | 1450
|  |  | 0.01 | OH | Mandor | @Rp. | 150000 |  |  | Rp. | 1500
[12 empty] | Rp. | 28950
|  |  |  | B | BAHAN
|  |  | 1 | bh | Downlight Outbow LED | @Rp. | 350000 |  |  | Rp. | 350000
[12 empty] | Rp. | 350000
[12 empty] | = | =
[7 empty] | Jumlah Total |  |  |  |  | Rp. | 378950
[7 empty] | Overhead & Profit (10% ) |  |  |  |  | Rp. | 37895
[7 empty] | Total Harga Satuan Pekerjaan |  |  |  |  | Rp. | 416845
114 | MEP.D.5 |  | 1 bh Lampu Exit Green LED 3 Watt NICAT Batteray
|  |  |  | A | TENAGA KERJA
|  |  | 0.1 | OH | Pekerja | @Rp. | 125000 |  |  | Rp. | 12500
|  |  | 0.0625 | OH | Tukang Listrik | @Rp. | 135000 |  |  | Rp. | 8437.5
|  |  | 0.00625 | OH | Kepala Tukang | @Rp. | 145000 |  |  | Rp. | 906.25
|  |  | 0.000625 | OH | Mandor | @Rp. | 150000 |  |  | Rp. | 93.75
[12 empty] | Rp. | 21937.5
|  |  |  | B | BAHAN
|  |  | 1 | bh | Lampu Exit Green LED 3 Watt NICAT Batteray | @Rp. | 1200000 |  |  | Rp. | 1200000
[12 empty] | Rp. | 1200000
[12 empty] | = | =
[7 empty] | Jumlah Total |  |  |  |  | Rp. | 1221937.5
[7 empty] | Overhead & Profit (10% ) |  |  |  |  | Rp. | 122193.75
[7 empty] | Total Harga Satuan Pekerjaan |  |  |  |  | Rp. | 1344131
115 | MEP.D.6 |  | 1 bh Exhaust fan type Ceiling 12" kap. 100 CFM 14 Watt
|  |  |  | A | TENAGA KERJA
|  |  | 0.1 | OH | Pekerja | @Rp. | 125000 |  |  | Rp. | 12500
|  |  | 0.1 | OH | Tukang Listrik | @Rp. | 135000 |  |  | Rp. | 13500
|  |  | 0.01 | OH | Kepala Tukang | @Rp. | 145000 |  |  | Rp. | 1450
|  |  | 0.01 | OH | Mandor | @Rp. | 150000 |  |  | Rp. | 1500
[12 empty] | Rp. | 28950
|  |  |  | B | BAHAN
|  |  | 1 | bh | Exhaust fan type Ceiling 12" kap. 100 CFM 14 Watt | @Rp. | 550000 |  |  | Rp. | 550000
[12 empty] | Rp. | 550000
[12 empty] | = | =
[7 empty] | Jumlah Total |  |  |  |  | Rp. | 578950
[7 empty] | Overhead & Profit (10% ) |  |  |  |  | Rp. | 57895
[7 empty] | Total Harga Satuan Pekerjaan |  |  |  |  | Rp. | 636845
116 | MEP.D.7 |  | 1 bh Exhaust fan type Wall dia. 16" kap. 60 Watt
|  |  |  | A | TENAGA KERJA
|  |  | 0.1 | OH | Pekerja | @Rp. | 125000 |  |  | Rp. | 12500
|  |  | 0.1 | OH | Tukang Listrik | @Rp. | 135000 |  |  | Rp. | 13500
|  |  | 0.01 | OH | Kepala Tukang | @Rp. | 145000 |  |  | Rp. | 1450
|  |  | 0.01 | OH | Mandor | @Rp. | 150000 |  |  | Rp. | 1500
[12 empty] | Rp. | 28950
|  |  |  | B | BAHAN
|  |  | 1 | bh | Exhaust fan type Wall dia. 16" kap. 60 Watt | @Rp. | 2250000 |  |  | Rp. | 2250000
[12 empty] | Rp. | 2250000
[12 empty] | = | =
[7 empty] | Jumlah Total |  |  |  |  | Rp. | 2278950
[7 empty] | Overhead & Profit (10% ) |  |  |  |  | Rp. | 227895
[7 empty] | Total Harga Satuan Pekerjaan |  |  |  |  | Rp. | 2506845
117 | MEP.D.8 |  | 1 bh Saklar Ganda
|  |  |  | A | TENAGA KERJA
|  |  | 0.08 | OH | Pekerja | @Rp. | 125000 |  |  | Rp. | 10000
|  |  | 0.08 | OH | Tukang Listrik | @Rp. | 135000 |  |  | Rp. | 10800
|  |  | 0.008 | OH | Kepala Tukang | @Rp. | 145000 |  |  | Rp. | 1160
|  |  | 0.008 | OH | Mandor | @Rp. | 150000 |  |  | Rp. | 1200
[12 empty] | Rp. | 23160
|  |  |  | B | BAHAN
|  |  | 1 | bh | Saklar Ganda | @Rp. | 32500 |  |  | Rp. | 32500
[12 empty] | Rp. | 32500
[12 empty] | = | =
[7 empty] | Jumlah Total |  |  |  |  | Rp. | 55660
[7 empty] | Overhead & Profit (10% ) |  |  |  |  | Rp. | 5566
[7 empty] | Total Harga Satuan Pekerjaan |  |  |  |  | Rp. | 61226
118 | MEP.D.9 |  | 1 bh Saklar Tunggal
|  |  |  | A | TENAGA KERJA
|  |  | 0.08 | OH | Pekerja | @Rp. | 125000 |  |  | Rp. | 10000
|  |  | 0.08 | OH | Tukang Listrik | @Rp. | 135000 |  |  | Rp. | 10800
|  |  | 0.008 | OH | Kepala Tukang | @Rp. | 145000 |  |  | Rp. | 1160
|  |  | 0.008 | OH | Mandor | @Rp. | 150000 |  |  | Rp. | 1200
[12 empty] | Rp. | 23160
|  |  |  | B | BAHAN
|  |  | 1 | bh | Saklar Tunggal | @Rp. | 23700 |  |  | Rp. | 23700
[12 empty] | Rp. | 23700
[12 empty] | = | =
[7 empty] | Jumlah Total |  |  |  |  | Rp. | 46860
[7 empty] | Overhead & Profit (10% ) |  |  |  |  | Rp. | 4686
[7 empty] | Total Harga Satuan Pekerjaan |  |  |  |  | Rp. | 51546
119 | MEP.D.10 |  | 1 bh Saklar Grid 4 Gang
|  |  |  | A | TENAGA KERJA
|  |  | 0.08 | OH | Pekerja | @Rp. | 125000 |  |  | Rp. | 10000
|  |  | 0.08 | OH | Tukang Listrik | @Rp. | 135000 |  |  | Rp. | 10800
|  |  | 0.008 | OH | Kepala Tukang | @Rp. | 145000 |  |  | Rp. | 1160
|  |  | 0.008 | OH | Mandor | @Rp. | 150000 |  |  | Rp. | 1200
[12 empty] | Rp. | 23160
|  |  |  | B | BAHAN
|  |  | 1 | bh | Saklar Grid 4 Gang | @Rp. | 75800 |  |  | Rp. | 75800
[12 empty] | Rp. | 75800
[12 empty] | = | =
[7 empty] | Jumlah Total |  |  |  |  | Rp. | 98960
[7 empty] | Overhead & Profit (10% ) |  |  |  |  | Rp. | 9896
[7 empty] | Total Harga Satuan Pekerjaan |  |  |  |  | Rp. | 108856
120 | MEP.D.11 |  | 1 Titik Inst. Penerangan (NYM 3 X 2,5 mm²) dalam conduit high impact 20 mm
|  |  |  | A | TENAGA KERJA
|  |  | 0.2 | OH | Pekerja | @Rp. | 125000 |  |  | Rp. | 25000
|  |  | 0.2 | OH | Tukang Listrik | @Rp. | 135000 |  |  | Rp. | 27000
|  |  | 0.02 | OH | Kepala Tukang | @Rp. | 145000 |  |  | Rp. | 2900
|  |  | 0.02 | OH | Mandor | @Rp. | 150000 |  |  | Rp. | 3000
[12 empty] | Rp. | 57900
|  |  |  | B | BAHAN
|  |  | 10 | m' | Kabel NYM 3 X 2,5 mm2 | @Rp. | 17900 |  |  | Rp. | 179000
|  |  | 10 | m' | Pipa Conduit | @Rp. | 6000 |  |  | Rp. | 60000
|  |  | 2 | bh | Socket Pipa | @Rp. | 2500 |  |  | Rp. | 5000
|  |  | 1 | bh | Tee Doos | @Rp. | 4000 |  |  | Rp. | 4000
|  |  | 6 | bh | Klem Pipa | @Rp. | 750 |  |  | Rp. | 4500
|  |  | 12 | bh | Fhiser | @Rp. | 1000 |  |  | Rp. | 12000
|  |  | 4 | bh | Las Doop | @Rp. | 2500 |  |  | Rp. | 10000
|  |  | 0.25 | bh | Isolasi Ban | @Rp. | 12500 |  |  | Rp. | 3125
[12 empty] | Rp. | 277625
[12 empty] | = | =
[7 empty] | Jumlah Total |  |  |  |  | Rp. | 335525
[7 empty] | Overhead & Profit (10% ) |  |  |  |  | Rp. | 33552.5
[7 empty] | Total Harga Satuan Pekerjaan |  |  |  |  | Rp. | 369077
121 | MEP.D.12 |  | 1 Titik Inst. Penerangan (NYM 3 X 4 mm²) dalam conduit high impact 20 mm
|  |  |  | A | TENAGA KERJA
|  |  | 0.1 | OH | Pekerja | @Rp. | 125000 |  |  | Rp. | 12500
|  |  | 0.1 | OH | Tukang Listrik | @Rp. | 135000 |  |  | Rp. | 13500
|  |  | 0.01 | OH | Kepala Tukang | @Rp. | 145000 |  |  | Rp. | 1450
|  |  | 0.01 | OH | Mandor | @Rp. | 150000 |  |  | Rp. | 1500
[12 empty] | Rp. | 28950
|  |  |  | B | BAHAN
|  |  | 10 | m' | Kabel NYM 3 X 4 mm2 | @Rp. | 25000 |  |  | Rp. | 250000
|  |  | 10 | m' | Pipa Conduit | @Rp. | 6000 |  |  | Rp. | 60000
|  |  | 2 | bh | Socket Pipa | @Rp. | 2500 |  |  | Rp. | 5000
|  |  | 1 | bh | Tee Doos | @Rp. | 4000 |  |  | Rp. | 4000
|  |  | 6 | bh | Klem Pipa | @Rp. | 750 |  |  | Rp. | 4500
|  |  | 12 | bh | Fhiser | @Rp. | 1000 |  |  | Rp. | 12000
|  |  | 4 | bh | Las Doop | @Rp. | 2500 |  |  | Rp. | 10000
|  |  | 0.25 | bh | Isolasi Ban | @Rp. | 12500 |  |  | Rp. | 3125
[12 empty] | Rp. | 348625
[12 empty] | = | =
[7 empty] | Jumlah Total |  |  |  |  | Rp. | 377575
[7 empty] | Overhead & Profit (10% ) |  |  |  |  | Rp. | 37757.5
[7 empty] | Total Harga Satuan Pekerjaan |  |  |  |  | Rp. | 415332
122 | MEP.D.13 |  | 1 bh Lampu PJU LED 2 X 90 Watt T = 7 m' + pondasi lampu
|  |  |  | A | TENAGA KERJA
|  |  | 0.1 | OH | Pekerja | @Rp. | 125000 |  |  | Rp. | 12500
|  |  | 0.1 | OH | Tukang Listrik | @Rp. | 135000 |  |  | Rp. | 13500
|  |  | 0.01 | OH | Kepala Tukang | @Rp. | 145000 |  |  | Rp. | 1450
|  |  | 0.01 | OH | Mandor | @Rp. | 150000 |  |  | Rp. | 1500
[12 empty] | Rp. | 28950
|  |  |  | B | BAHAN
|  |  | 1 | bh | Lampu PJU LED 2 X 50 Watt | @Rp. | 4000000 |  |  | Rp. | 4000000
|  |  | 1 | bh | Tiang lampu satu lengan tinggi 7 m' | @Rp. | 3400000 |  |  | Rp. | 3400000
|  |  | 1 | titik | Pondasi lampu | @Rp. | 750000 |  |  | Rp. | 750000
[12 empty] | Rp. | 8150000
[12 empty] | = | =
[7 empty] | Jumlah Total |  |  |  |  | Rp. | 8178950
[7 empty] | Overhead & Profit (10% ) |  |  |  |  | Rp. | 817895
[7 empty] | Total Harga Satuan Pekerjaan |  |  |  |  | Rp. | 8996845
123 | MEP.D.14 |  | 1 bh Lampu PJU LED 1 X 90 Watt T = 7 m' + pondasi lampu
|  |  |  | A | TENAGA KERJA
|  |  | 0.1 | OH | Pekerja | @Rp. | 125000 |  |  | Rp. | 12500
|  |  | 0.1 | OH | Tukang Listrik | @Rp. | 135000 |  |  | Rp. | 13500
|  |  | 0.01 | OH | Kepala Tukang | @Rp. | 145000 |  |  | Rp. | 1450
|  |  | 0.01 | OH | Mandor | @Rp. | 150000 |  |  | Rp. | 1500
[12 empty] | Rp. | 28950
|  |  |  | B | BAHAN
|  |  | 1 | bh | Lampu PJU LED 1 X 50 Watt | @Rp. | 2000000 |  |  | Rp. | 2000000
|  |  | 1 | bh | Tiang lampu satu lengan tinggi 7 m' | @Rp. | 3400000 |  |  | Rp. | 3400000
|  |  | 1 | titik | Pondasi lampu | @Rp. | 750000 |  |  | Rp. | 750000
[12 empty] | Rp. | 6150000
[12 empty] | = | =
[7 empty] | Jumlah Total |  |  |  |  | Rp. | 6178950
[7 empty] | Overhead & Profit (10% ) |  |  |  |  | Rp. | 617895
[7 empty] | Total Harga Satuan Pekerjaan |  |  |  |  | Rp. | 6796845
124 | MEP.D.15 |  | 1 bh Sensor gerak type celling
|  |  |  | A | TENAGA KERJA
|  |  | 0.08 | OH | Pekerja | @Rp. | 125000 |  |  | Rp. | 10000
|  |  | 0.08 | OH | Tukang Listrik | @Rp. | 135000 |  |  | Rp. | 10800
|  |  | 0.008 | OH | Kepala Tukang | @Rp. | 145000 |  |  | Rp. | 1160
|  |  | 0.008 | OH | Mandor | @Rp. | 150000 |  |  | Rp. | 1200
[12 empty] | Rp. | 23160
|  |  |  | B | BAHAN
|  |  | 1 | bh | Sensor gerak type celling | @Rp. | 430000 |  |  | Rp. | 430000
[12 empty] | Rp. | 430000
[12 empty] | = | =
[7 empty] | Jumlah Total |  |  |  |  | Rp. | 453160
[7 empty] | Overhead & Profit (10% ) |  |  |  |  | Rp. | 45316
[7 empty] | Total Harga Satuan Pekerjaan |  |  |  |  | Rp. | 498476
125 | MEP.D.16 |  | 1 bh LED Spot Track Light
|  |  |  | A | TENAGA KERJA
|  |  | 0.08 | OH | Pekerja | @Rp. | 125000 |  |  | Rp. | 10000
|  |  | 0.08 | OH | Tukang Listrik | @Rp. | 135000 |  |  | Rp. | 10800
|  |  | 0.008 | OH | Kepala Tukang | @Rp. | 145000 |  |  | Rp. | 1160
|  |  | 0.008 | OH | Mandor | @Rp. | 150000 |  |  | Rp. | 1200
[12 empty] | Rp. | 23160
|  |  |  | B | BAHAN
|  |  | 1 | bh | LED Spot Track Light | @Rp. | 450000 |  |  | Rp. | 450000
[12 empty] | Rp. | 450000
[12 empty] | = | =
[7 empty] | Jumlah Total |  |  |  |  | Rp. | 473160
[7 empty] | Overhead & Profit (10% ) |  |  |  |  | Rp. | 47316
[7 empty] | Total Harga Satuan Pekerjaan |  |  |  |  | Rp. | 520476
126 | MEP.D.17 |  | 1 bh Lampu LED Baret 24 Watt
|  |  |  | A | TENAGA KERJA
|  |  | 0.08 | OH | Pekerja | @Rp. | 125000 |  |  | Rp. | 10000
|  |  | 0.08 | OH | Tukang Listrik | @Rp. | 135000 |  |  | Rp. | 10800
|  |  | 0.008 | OH | Kepala Tukang | @Rp. | 145000 |  |  | Rp. | 1160
|  |  | 0.008 | OH | Mandor | @Rp. | 150000 |  |  | Rp. | 1200
[12 empty] | Rp. | 23160
|  |  |  | B | BAHAN
|  |  | 1 | bh | LED Baret 24 Watt | @Rp. | 623000 |  |  | Rp. | 623000
[12 empty] | Rp. | 623000
[12 empty] | = | =
[7 empty] | Jumlah Total |  |  |  |  | Rp. | 646160
[7 empty] | Overhead & Profit (10% ) |  |  |  |  | Rp. | 64616
[7 empty] | Total Harga Satuan Pekerjaan |  |  |  |  | Rp. | 710776
127 | MEP.D.18 |  | 1 m' Lampu LED Flexible Strip Light 10W/M 3000K
|  |  |  | A | TENAGA KERJA
|  |  | 0.08 | OH | Pekerja | @Rp. | 125000 |  |  | Rp. | 10000
|  |  | 0.08 | OH | Tukang Listrik | @Rp. | 135000 |  |  | Rp. | 10800
|  |  | 0.008 | OH | Kepala Tukang | @Rp. | 145000 |  |  | Rp. | 1160
|  |  | 0.008 | OH | Mandor | @Rp. | 150000 |  |  | Rp. | 1200
[12 empty] | Rp. | 11580
|  |  |  | B | BAHAN
|  |  | 1 | bh | Lampu LED Flexible Strip Light 10W/M 3000K | @Rp. | 95000 |  |  | Rp. | 95000
[12 empty] | Rp. | 95000
[12 empty] | = | =
[7 empty] | Jumlah Total |  |  |  |  | Rp. | 106580
[7 empty] | Overhead & Profit (10% ) |  |  |  |  | Rp. | 10658
[7 empty] | Total Harga Satuan Pekerjaan |  |  |  |  | Rp. | 117238
128 | Dihit. |  | 1 m' Lampu LED Flood Light Vegetation 10W 3000K
|  |  |  | A | TENAGA KERJA
|  |  | 0.08 | OH | Pekerja | @Rp. | 125000 |  |  | Rp. | 10000
|  |  | 0.08 | OH | Tukang Listrik | @Rp. | 135000 |  |  | Rp. | 10800
|  |  | 0.008 | OH | Kepala Tukang | @Rp. | 145000 |  |  | Rp. | 1160
|  |  | 0.008 | OH | Mandor | @Rp. | 150000 |  |  | Rp. | 1200
[12 empty] | Rp. | 11580
|  |  |  | B | BAHAN
|  |  | 1 | bh | Lampu LED Flood Light Vegetation 10W 3000K | @Rp. | 375000 |  |  | Rp. | 375000
[12 empty] | Rp. | 375000
[12 empty] | = | =
[7 empty] | Jumlah Total |  |  |  |  | Rp. | 386580
[7 empty] | Overhead & Profit (10% ) |  |  |  |  | Rp. | 38658
[7 empty] | Total Harga Satuan Pekerjaan |  |  |  |  | Rp. | 425238
129 | Dihit. |  | 1 m' Lampu LED Uplight Recessed 14W Tunable White
|  |  |  | A | TENAGA KERJA
|  |  | 0.08 | OH | Pekerja | @Rp. | 125000 |  |  | Rp. | 10000
|  |  | 0.08 | OH | Tukang Listrik | @Rp. | 135000 |  |  | Rp. | 10800
|  |  | 0.008 | OH | Kepala Tukang | @Rp. | 145000 |  |  | Rp. | 1160
|  |  | 0.008 | OH | Mandor | @Rp. | 150000 |  |  | Rp. | 1200
[12 empty] | Rp. | 11580
|  |  |  | B | BAHAN
|  |  | 1 | bh | Lampu LED Uplight Recessed 14W Tunable White | @Rp. | 280000 |  |  | Rp. | 280000
[12 empty] | Rp. | 280000
[12 empty] | = | =
[7 empty] | Jumlah Total |  |  |  |  | Rp. | 291580
[7 empty] | Overhead & Profit (10% ) |  |  |  |  | Rp. | 29158
[7 empty] | Total Harga Satuan Pekerjaan |  |  |  |  | Rp. | 320738
130 | Dihit. |  | 1 m' Lampu LED Underwater Fountain Light
|  |  |  | A | TENAGA KERJA
|  |  | 0.08 | OH | Pekerja | @Rp. | 125000 |  |  | Rp. | 10000
|  |  | 0.08 | OH | Tukang Listrik | @Rp. | 135000 |  |  | Rp. | 10800
|  |  | 0.008 | OH | Kepala Tukang | @Rp. | 145000 |  |  | Rp. | 1160
|  |  | 0.008 | OH | Mandor | @Rp. | 150000 |  |  | Rp. | 1200
[12 empty] | Rp. | 11580
|  |  |  | B | BAHAN
|  |  | 1 | bh | Lampu LED Underwater Fountain Light | @Rp. | 530000 |  |  | Rp. | 530000
[12 empty] | Rp. | 530000
[12 empty] | = | =
[7 empty] | Jumlah Total |  |  |  |  | Rp. | 541580
[7 empty] | Overhead & Profit (10% ) |  |  |  |  | Rp. | 54158
[7 empty] | Total Harga Satuan Pekerjaan |  |  |  |  | Rp. | 595738
131 | Dihit. |  | 1 m' Lampu LED Inground Light 16W 4000K
|  |  |  | A | TENAGA KERJA
|  |  | 0.08 | OH | Pekerja | @Rp. | 125000 |  |  | Rp. | 10000
|  |  | 0.08 | OH | Tukang Listrik | @Rp. | 135000 |  |  | Rp. | 10800
|  |  | 0.008 | OH | Kepala Tukang | @Rp. | 145000 |  |  | Rp. | 1160
|  |  | 0.008 | OH | Mandor | @Rp. | 150000 |  |  | Rp. | 1200
[12 empty] | Rp. | 11580
|  |  |  | B | BAHAN
|  |  | 1 | bh | Lampu LED Inground Light 16W 4000K | @Rp. | 520000 |  |  | Rp. | 520000
[12 empty] | Rp. | 520000
[12 empty] | = | =
[7 empty] | Jumlah Total |  |  |  |  | Rp. | 531580
[7 empty] | Overhead & Profit (10% ) |  |  |  |  | Rp. | 53158
[7 empty] | Total Harga Satuan Pekerjaan |  |  |  |  | Rp. | 584738
E | MEP.E |  | HARGA SATUAN PEKERJAAN AC
128 | MEP.E.1 |  | 1 IU AC Singel split type Wall Mounted Inverter kap. 12.300 Btu/h Inverter R-32
|  |  |  | A | TENAGA KERJA
|  |  | 0.5 | OH | Pekerja | @Rp. | 125000 |  |  | Rp. | 62500
|  |  | 0.5 | OH | Tukang Listrik | @Rp. | 135000 |  |  | Rp. | 67500
|  |  | 0.05 | OH | Kepala Tukang | @Rp. | 145000 |  |  | Rp. | 7250
|  |  | 0.005 | OH | Mandor | @Rp. | 150000 |  |  | Rp. | 750
[12 empty] | Rp. | 138000
|  |  |  | B | BAHAN
|  |  | 1 | unit | IU AC Singel split type Wall Mounted Inverter kap. 12.300 Btu/h Inverter R-32 | @Rp. | 6250000 |  |  | Rp. | 6250000
|  |  | 0.2 | titik | Pemasangan Dudukan, breket Indoor | @Rp. | 250000 |  |  | Rp. | 50000
[12 empty] | Rp. | 6300000
[12 empty] | = | =
[7 empty] | Jumlah Total |  |  |  |  | Rp. | 6438000
[7 empty] | Overhead & Profit (10% ) |  |  |  |  | Rp. | 643800
[7 empty] | Total Harga Satuan Pekerjaan |  |  |  |  | Rp. | 7081800
129 | MEP.E.2 |  | 1 IU AC Singel split type Wall Mounted kap. 1,5 PK Inverter R-32
|  |  |  | A | TENAGA KERJA
|  |  | 0.5 | OH | Pekerja | @Rp. | 125000 |  |  | Rp. | 62500
|  |  | 0.5 | OH | Tukang Listrik | @Rp. | 135000 |  |  | Rp. | 67500
|  |  | 0.05 | OH | Kepala Tukang | @Rp. | 145000 |  |  | Rp. | 7250
|  |  | 0.005 | OH | Mandor | @Rp. | 150000 |  |  | Rp. | 750
[12 empty] | Rp. | 138000
|  |  |  | B | BAHAN
|  |  | 1 | unit | IU AC Singel split type Wall Mounted kap. 1,5 PK Inverter R-32 | @Rp. | 8107000 |  |  | Rp. | 8107000
|  |  | 0.2 | titik | Pemasangan Dudukan, breket Indoor | @Rp. | 250000 |  |  | Rp. | 50000
[12 empty] | Rp. | 8157000
[12 empty] | = | =
[7 empty] | Jumlah Total |  |  |  |  | Rp. | 8295000
[7 empty] | Overhead & Profit (10% ) |  |  |  |  | Rp. | 829500
[7 empty] | Total Harga Satuan Pekerjaan |  |  |  |  | Rp. | 9124500
130 | MEP.E.3 |  | 1 IU AC Singel split type Wall Mounted kap. 2 PK Inverter R-32
|  |  |  | A | TENAGA KERJA
|  |  | 0.5 | OH | Pekerja | @Rp. | 125000 |  |  | Rp. | 62500
|  |  | 0.5 | OH | Tukang Listrik | @Rp. | 135000 |  |  | Rp. | 67500
|  |  | 0.05 | OH | Kepala Tukang | @Rp. | 145000 |  |  | Rp. | 7250
|  |  | 0.005 | OH | Mandor | @Rp. | 150000 |  |  | Rp. | 750
[12 empty] | Rp. | 138000
|  |  |  | B | BAHAN
|  |  | 1 | unit | IU AC Singel split type Wall Mounted kap. 2 PK Inverter R-32 | @Rp. | 9500000 |  |  | Rp. | 9500000
|  |  | 0.2 | titik | Pemasangan Dudukan, breket Indoor | @Rp. | 250000 |  |  | Rp. | 50000
[12 empty] | Rp. | 9550000
[12 empty] | = | =
[7 empty] | Jumlah Total |  |  |  |  | Rp. | 9688000
[7 empty] | Overhead & Profit (10% ) |  |  |  |  | Rp. | 968800
[7 empty] | Total Harga Satuan Pekerjaan |  |  |  |  | Rp. | 10656800
131 | MEP.E.4 |  | 1 IU AC Singel split type Wall Mounted kap. 3 PK Inverter R-32
|  |  |  | A | TENAGA KERJA
|  |  | 0.5 | OH | Pekerja | @Rp. | 125000 |  |  | Rp. | 62500
|  |  | 0.5 | OH | Tukang Listrik | @Rp. | 135000 |  |  | Rp. | 67500
|  |  | 0.05 | OH | Kepala Tukang | @Rp. | 145000 |  |  | Rp. | 7250
|  |  | 0.005 | OH | Mandor | @Rp. | 150000 |  |  | Rp. | 750
[12 empty] | Rp. | 138000
|  |  |  | B | BAHAN
|  |  | 1 | unit | IU AC Singel split type Wall Mounted kap. 3 PK Inverter R-32 | @Rp. | 11698000 |  |  | Rp. | 11698000
|  |  | 0.2 | titik | Pemasangan Dudukan, breket Indoor | @Rp. | 250000 |  |  | Rp. | 50000
[12 empty] | Rp. | 11748000
[12 empty] | = | =
[7 empty] | Jumlah Total |  |  |  |  | Rp. | 11886000
[7 empty] | Overhead & Profit (10% ) |  |  |  |  | Rp. | 1188600
[7 empty] | Total Harga Satuan Pekerjaan |  |  |  |  | Rp. | 13074600
132 | MEP.E.5 |  | 1 IU AC sytem VRF type Wall Mounted kap. 7.500 Btu/h Inverter R-410A
|  |  |  | A | TENAGA KERJA
|  |  | 0.5 | OH | Pekerja | @Rp. | 125000 |  |  | Rp. | 62500
|  |  | 0.5 | OH | Tukang Listrik | @Rp. | 135000 |  |  | Rp. | 67500
|  |  | 0.05 | OH | Kepala Tukang | @Rp. | 145000 |  |  | Rp. | 7250
|  |  | 0.005 | OH | Mandor | @Rp. | 150000 |  |  | Rp. | 750
[12 empty] | Rp. | 138000
|  |  |  | B | BAHAN
|  |  | 1 | unit | IU AC sytem VRF type Wall Mounted kap. 7.500 Btu/h Inverter R-410A | @Rp. | 5809000 |  |  | Rp. | 5809000
|  |  | 0.2 | titik | Pemasangan Dudukan, breket Indoor | @Rp. | 250000 |  |  | Rp. | 50000
[12 empty] | Rp. | 5859000
[12 empty] | = | =
[7 empty] | Jumlah Total |  |  |  |  | Rp. | 5997000
[7 empty] | Overhead & Profit (10% ) |  |  |  |  | Rp. | 599700
[7 empty] | Total Harga Satuan Pekerjaan |  |  |  |  | Rp. | 6596700
133 | MEP.E.6 |  | 1 IU AC sytem VRF type Wall Mounted kap. 12.300 Btu/h Inverter R-410A
|  |  |  | A | TENAGA KERJA
|  |  | 0.5 | OH | Pekerja | @Rp. | 125000 |  |  | Rp. | 62500
|  |  | 0.5 | OH | Tukang Listrik | @Rp. | 135000 |  |  | Rp. | 67500
|  |  | 0.05 | OH | Kepala Tukang | @Rp. | 145000 |  |  | Rp. | 7250
|  |  | 0.005 | OH | Mandor | @Rp. | 150000 |  |  | Rp. | 750
[12 empty] | Rp. | 138000
|  |  |  | B | BAHAN
|  |  | 1 | unit | IU AC sytem VRF type Wall Mounted kap. 12.300 Btu/h Inverter R-410A | @Rp. | 12750000 |  |  | Rp. | 12750000
|  |  | 0.2 | titik | Pemasangan Dudukan, breket Indoor | @Rp. | 250000 |  |  | Rp. | 50000
[12 empty] | Rp. | 12800000
[12 empty] | = | =
[7 empty] | Jumlah Total |  |  |  |  | Rp. | 12938000
[7 empty] | Overhead & Profit (10% ) |  |  |  |  | Rp. | 1293800
[7 empty] | Total Harga Satuan Pekerjaan |  |  |  |  | Rp. | 14231800
134 | MEP.E.7 |  | 1 IU AC sytem VRF type Wall Mounte kap. 15.400 Btu/h Inverter R-410A
|  |  |  | A | TENAGA KERJA
|  |  | 0.5 | OH | Pekerja | @Rp. | 125000 |  |  | Rp. | 62500
|  |  | 0.5 | OH | Tukang Listrik | @Rp. | 135000 |  |  | Rp. | 67500
|  |  | 0.05 | OH | Kepala Tukang | @Rp. | 145000 |  |  | Rp. | 7250
|  |  | 0.005 | OH | Mandor | @Rp. | 150000 |  |  | Rp. | 750
[12 empty] | Rp. | 138000
|  |  |  | B | BAHAN
|  |  | 1 | unit | IU AC sytem VRF type Wall Mounted kap. 15.400 Btu/h Inverter R-410A | @Rp. | 13648000 |  |  | Rp. | 13648000
|  |  | 0.2 | titik | Pemasangan Dudukan, breket Indoor | @Rp. | 250000 |  |  | Rp. | 50000
[12 empty] | Rp. | 13698000
[12 empty] | = | =
[7 empty] | Jumlah Total |  |  |  |  | Rp. | 13836000
[7 empty] | Overhead & Profit (10% ) |  |  |  |  | Rp. | 1383600
[7 empty] | Total Harga Satuan Pekerjaan |  |  |  |  | Rp. | 15219600
135 | MEP.E.8 |  | 1 IU AC sytem VRF type Wall Mounted kap. 9.600 Btu/h Inverter R-410A
|  |  |  | A | TENAGA KERJA
|  |  | 0.5 | OH | Pekerja | @Rp. | 125000 |  |  | Rp. | 62500
|  |  | 0.5 | OH | Tukang Listrik | @Rp. | 135000 |  |  | Rp. | 67500
|  |  | 0.05 | OH | Kepala Tukang | @Rp. | 145000 |  |  | Rp. | 7250
|  |  | 0.005 | OH | Mandor | @Rp. | 150000 |  |  | Rp. | 750
[12 empty] | Rp. | 138000
|  |  |  | B | BAHAN
|  |  | 1 | unit | IU AC sytem VRF type Wall Mounted kap. 9.600 Btu/h Inverter R-410A | @Rp. | 12294000 |  |  | Rp. | 12294000
|  |  | 0.2 | titik | Pemasangan Dudukan, breket Indoor | @Rp. | 250000 |  |  | Rp. | 50000
[12 empty] | Rp. | 12344000
[12 empty] | = | =
[7 empty] | Jumlah Total |  |  |  |  | Rp. | 12482000
[7 empty] | Overhead & Profit (10% ) |  |  |  |  | Rp. | 1248200
[7 empty] | Total Harga Satuan Pekerjaan |  |  |  |  | Rp. | 13730200
136 | MEP.E.9 |  | 1 IU. AC sytem VRF type Cassette kap. 12.300 btu/h
|  |  |  | A | TENAGA KERJA
|  |  | 0.5 | OH | Pekerja | @Rp. | 125000 |  |  | Rp. | 62500
|  |  | 0.6 | OH | Tukang Listrik | @Rp. | 135000 |  |  | Rp. | 81000
|  |  | 0.06 | OH | Kepala Tukang | @Rp. | 145000 |  |  | Rp. | 8700
|  |  | 0.006 | OH | Mandor | @Rp. | 150000 |  |  | Rp. | 900
[12 empty] | Rp. | 153100
|  |  |  | B | BAHAN
|  |  | 1 | unit | IU. AC sytem VRF type Cassette kap. 12.300 btu/h | @Rp. | 11000000 |  |  | Rp. | 11000000
|  |  | 0.2 | titik | Pemasangan Dudukan, breket Indoor | @Rp. | 500000 |  |  | Rp. | 100000
[12 empty] | Rp. | 11100000
[12 empty] | = | =
[7 empty] | Jumlah Total |  |  |  |  | Rp. | 11253100
[7 empty] | Overhead & Profit (10% ) |  |  |  |  | Rp. | 1125310
[7 empty] | Total Harga Satuan Pekerjaan |  |  |  |  | Rp. | 12378410
137 | MEP.E.10 |  | 1 IU. AC sytem VRF type Cassette kap. 19.100 btu/h
|  |  |  | A | TENAGA KERJA
|  |  | 0.5 | OH | Pekerja | @Rp. | 125000 |  |  | Rp. | 62500
|  |  | 0.6 | OH | Tukang Listrik | @Rp. | 135000 |  |  | Rp. | 81000
|  |  | 0.06 | OH | Kepala Tukang | @Rp. | 145000 |  |  | Rp. | 8700
|  |  | 0.006 | OH | Mandor | @Rp. | 150000 |  |  | Rp. | 900
[12 empty] | Rp. | 153100
|  |  |  | B | BAHAN
|  |  | 1 | unit | IU. AC sytem VRF type Cassette kap. 19.100 btu/h | @Rp. | 11500000 |  |  | Rp. | 11500000
|  |  | 0.2 | titik | Pemasangan Dudukan, breket Indoor | @Rp. | 500000 |  |  | Rp. | 100000
[12 empty] | Rp. | 11600000
[12 empty] | = | =
[7 empty] | Jumlah Total |  |  |  |  | Rp. | 11753100
[7 empty] | Overhead & Profit (10% ) |  |  |  |  | Rp. | 1175310
[7 empty] | Total Harga Satuan Pekerjaan |  |  |  |  | Rp. | 12928410
138 | MEP.E.11 |  | 1 IU. AC sytem VRF type Cassette kap. 24.200 btu/h
|  |  |  | A | TENAGA KERJA
|  |  | 0.5 | OH | Pekerja | @Rp. | 125000 |  |  | Rp. | 62500
|  |  | 0.6 | OH | Tukang Listrik | @Rp. | 135000 |  |  | Rp. | 81000
|  |  | 0.06 | OH | Kepala Tukang | @Rp. | 145000 |  |  | Rp. | 8700
|  |  | 0.006 | OH | Mandor | @Rp. | 150000 |  |  | Rp. | 900
[12 empty] | Rp. | 153100
|  |  |  | B | BAHAN
|  |  | 1 | unit | IU. AC sytem VRF type Cassette kap. 24.200 btu/h | @Rp. | 12350000 |  |  | Rp. | 12350000
|  |  | 0.2 | titik | Pemasangan Dudukan, breket Indoor | @Rp. | 500000 |  |  | Rp. | 100000
[12 empty] | Rp. | 12450000
[12 empty] | = | =
[7 empty] | Jumlah Total |  |  |  |  | Rp. | 12603100
[7 empty] | Overhead & Profit (10% ) |  |  |  |  | Rp. | 1260310
[7 empty] | Total Harga Satuan Pekerjaan |  |  |  |  | Rp. | 13863410
139 | MEP.E.12 |  | 1 IU. AC sytem VRF type Cassette kap. 30.700 btu/h
|  |  |  | A | TENAGA KERJA
|  |  | 0.5 | OH | Pekerja | @Rp. | 125000 |  |  | Rp. | 62500
|  |  | 0.6 | OH | Tukang Listrik | @Rp. | 135000 |  |  | Rp. | 81000
|  |  | 0.06 | OH | Kepala Tukang | @Rp. | 145000 |  |  | Rp. | 8700
|  |  | 0.006 | OH | Mandor | @Rp. | 150000 |  |  | Rp. | 900
[12 empty] | Rp. | 153100
|  |  |  | B | BAHAN
|  |  | 1 | unit | IU. AC sytem VRF type Cassette kap. 30.700 btu/h | @Rp. | 12255000 |  |  | Rp. | 12255000
|  |  | 0.2 | titik | Pemasangan Dudukan, breket Indoor | @Rp. | 500000 |  |  | Rp. | 100000
[12 empty] | Rp. | 12355000
[12 empty] | = | =
[7 empty] | Jumlah Total |  |  |  |  | Rp. | 12508100
[7 empty] | Overhead & Profit (10% ) |  |  |  |  | Rp. | 1250810
[7 empty] | Total Harga Satuan Pekerjaan |  |  |  |  | Rp. | 13758910
140 | MEP.E.13 |  | 1 IU. AC sytem VRF type Cassette kap. 34.100 btu/h
|  |  |  | A | TENAGA KERJA
|  |  | 0.5 | OH | Pekerja | @Rp. | 125000 |  |  | Rp. | 62500
|  |  | 0.6 | OH | Tukang Listrik | @Rp. | 135000 |  |  | Rp. | 81000
|  |  | 0.06 | OH | Kepala Tukang | @Rp. | 145000 |  |  | Rp. | 8700
|  |  | 0.006 | OH | Mandor | @Rp. | 150000 |  |  | Rp. | 900
[12 empty] | Rp. | 153100
|  |  |  | B | BAHAN
|  |  | 1 | unit | IU. AC sytem VRF type Cassette kap. 34.100 btu/h | @Rp. | 12750000 |  |  | Rp. | 12750000
|  |  | 0.2 | titik | Pemasangan Dudukan, breket Indoor | @Rp. | 500000 |  |  | Rp. | 100000
[12 empty] | Rp. | 12850000
[12 empty] | = | =
[7 empty] | Jumlah Total |  |  |  |  | Rp. | 13003100
[7 empty] | Overhead & Profit (10% ) |  |  |  |  | Rp. | 1300310
[7 empty] | Total Harga Satuan Pekerjaan |  |  |  |  | Rp. | 14303410
141 | MEP.E.14 |  | 1 IU. AC sytem VRF type Cassette kap. 47.800 btu/h
|  |  |  | A | TENAGA KERJA
|  |  | 0.5 | OH | Pekerja | @Rp. | 125000 |  |  | Rp. | 62500
|  |  | 0.6 | OH | Tukang Listrik | @Rp. | 135000 |  |  | Rp. | 81000
|  |  | 0.06 | OH | Kepala Tukang | @Rp. | 145000 |  |  | Rp. | 8700
|  |  | 0.006 | OH | Mandor | @Rp. | 150000 |  |  | Rp. | 900
[12 empty] | Rp. | 153100
|  |  |  | B | BAHAN
|  |  | 1 | unit | IU. AC sytem VRF type Cassette kap. 47.800 btu/h | @Rp. | 13526000 |  |  | Rp. | 13526000
|  |  | 0.2 | titik | Pemasangan Dudukan, breket Indoor | @Rp. | 500000 |  |  | Rp. | 100000
[12 empty] | Rp. | 13626000
[12 empty] | = | =
[7 empty] | Jumlah Total |  |  |  |  | Rp. | 13779100
[7 empty] | Overhead & Profit (10% ) |  |  |  |  | Rp. | 1377910
[7 empty] | Total Harga Satuan Pekerjaan |  |  |  |  | Rp. | 15157010
142 | MEP.E.15 |  | 1 IU. AC sytem VRF type Cassette kap. 54.600 btu/h
|  |  |  | A | TENAGA KERJA
|  |  | 0.5 | OH | Pekerja | @Rp. | 125000 |  |  | Rp. | 62500
|  |  | 0.6 | OH | Tukang Listrik | @Rp. | 135000 |  |  | Rp. | 81000
|  |  | 0.06 | OH | Kepala Tukang | @Rp. | 145000 |  |  | Rp. | 8700
|  |  | 0.006 | OH | Mandor | @Rp. | 150000 |  |  | Rp. | 900
[12 empty] | Rp. | 153100
|  |  |  | B | BAHAN
|  |  | 1 | unit | IU. AC sytem VRF type Cassette kap. 54.600 btu/h | @Rp. | 24292000 |  |  | Rp. | 24292000
|  |  | 0.2 | titik | Pemasangan Dudukan, breket Indoor | @Rp. | 500000 |  |  | Rp. | 100000
[12 empty] | Rp. | 24392000
[12 empty] | = | =
[7 empty] | Jumlah Total |  |  |  |  | Rp. | 24545100
[7 empty] | Overhead & Profit (10% ) |  |  |  |  | Rp. | 2454510
[7 empty] | Total Harga Satuan Pekerjaan |  |  |  |  | Rp. | 26999610
143 | MEP.E.16 |  | 1 IU. AC Cassette Duct kap. 24.200 btu/h
|  |  |  | A | TENAGA KERJA
|  |  | 0.5 | OH | Pekerja | @Rp. | 125000 |  |  | Rp. | 62500
|  |  | 0.6 | OH | Tukang Listrik | @Rp. | 135000 |  |  | Rp. | 81000
|  |  | 0.06 | OH | Kepala Tukang | @Rp. | 145000 |  |  | Rp. | 8700
|  |  | 0.006 | OH | Mandor | @Rp. | 150000 |  |  | Rp. | 900
[12 empty] | Rp. | 153100
|  |  |  | B | BAHAN
|  |  | 1 | unit | IU. AC Cassette Duct kap. 24.200 btu/h | @Rp. | 12750000 |  |  | Rp. | 12750000
|  |  | 0.2 | titik | Pemasangan Dudukan, breket Indoor | @Rp. | 500000 |  |  | Rp. | 100000
[12 empty] | Rp. | 12850000
[12 empty] | = | =
[7 empty] | Jumlah Total |  |  |  |  | Rp. | 13003100
[7 empty] | Overhead & Profit (10% ) |  |  |  |  | Rp. | 1300310
[7 empty] | Total Harga Satuan Pekerjaan |  |  |  |  | Rp. | 14303410
144 | MEP.E.17 |  | 1 IU. AC Ceilling Cassette type 360 Cassette kap. 30.700 btu/h
|  |  |  | A | TENAGA KERJA
|  |  | 0.5 | OH | Pekerja | @Rp. | 125000 |  |  | Rp. | 62500
|  |  | 0.6 | OH | Tukang Listrik | @Rp. | 135000 |  |  | Rp. | 81000
|  |  | 0.06 | OH | Kepala Tukang | @Rp. | 145000 |  |  | Rp. | 8700
|  |  | 0.006 | OH | Mandor | @Rp. | 150000 |  |  | Rp. | 900
[12 empty] | Rp. | 153100
|  |  |  | B | BAHAN
|  |  | 1 | unit | IU. AC Ceilling Cassette type 360 Cassette kap. 30.700 btu/h | @Rp. | 13526000 |  |  | Rp. | 13526000
|  |  | 0.2 | titik | Pemasangan Dudukan, breket Indoor | @Rp. | 500000 |  |  | Rp. | 100000
[12 empty] | Rp. | 13626000
[12 empty] | = | =
[7 empty] | Jumlah Total |  |  |  |  | Rp. | 13779100
[7 empty] | Overhead & Profit (10% ) |  |  |  |  | Rp. | 1377910
[7 empty] | Total Harga Satuan Pekerjaan |  |  |  |  | Rp. | 15157010
145 | MEP.E.18 |  | 1 unit OU VRF Kap. 18 PK
|  |  |  | A | TENAGA KERJA
|  |  | 0.5 | OH | Pekerja | @Rp. | 125000 |  |  | Rp. | 62500
|  |  | 0.5 | OH | Tukang Listrik | @Rp. | 135000 |  |  | Rp. | 67500
|  |  | 0.5 | OH | Kepala Tukang | @Rp. | 145000 |  |  | Rp. | 72500
|  |  | 0.5 | OH | Mandor | @Rp. | 150000 |  |  | Rp. | 75000
[12 empty] | Rp. | 277500
|  |  |  | B | BAHAN
|  |  | 1 | unit | OU VRF Kap. 34 PK | @Rp. | 182694000 |  |  | Rp. | 182694000
|  |  | 0.2 | titik | Pemasangan dudukan Outdoor | @Rp. | 1250000 |  |  |  | 250000
|  |  | 0.2 | titik | Jasa pemasangan Outdoor VRF | @Rp. | 1000000 |  |  | Rp. | 200000
[12 empty] | Rp. | 183144000
|  |  |  | C | PERALATAN
|  |  | 0.2 | perhari | Alat Bantu Mob Demob | @Rp. | 500000 |  |  | Rp. | 100000
[12 empty] | Rp. | 100000
[12 empty] | = | =
[7 empty] | Jumlah Total |  |  |  |  | Rp. | 183521500
[7 empty] | Overhead & Profit (10% ) |  |  |  |  | Rp. | 18352150
[7 empty] | Total Harga Satuan Pekerjaan |  |  |  |  | Rp. | 201873650
146 | Dihit. |  | 1 unit OU VRF Kap.kap. 95.000 BTU/H
|  |  |  | A | TENAGA KERJA
|  |  | 0.5 | OH | Pekerja | @Rp. | 125000 |  |  | Rp. | 62500
|  |  | 0.5 | OH | Tukang Listrik | @Rp. | 135000 |  |  | Rp. | 67500
|  |  | 0.5 | OH | Kepala Tukang | @Rp. | 145000 |  |  | Rp. | 72500
|  |  | 0.5 | OH | Mandor | @Rp. | 150000 |  |  | Rp. | 75000
[12 empty] | Rp. | 277500
|  |  |  | B | BAHAN
|  |  | 1 | unit | OU VRF Kap. kap. 95.000 BTU/H | @Rp. | 77500000 |  |  | Rp. | 77500000
|  |  | 0.2 | titik | Pemasangan dudukan Outdoor | @Rp. | 1250000 |  |  |  | 250000
|  |  | 0.2 | titik | Jasa pemasangan Outdoor VRF | @Rp. | 1000000 |  |  | Rp. | 200000
[12 empty] | Rp. | 77950000
|  |  |  | C | PERALATAN
|  |  | 0.2 | perhari | Alat Bantu Mob Demob | @Rp. | 500000 |  |  | Rp. | 100000
[12 empty] | Rp. | 100000
[12 empty] | = | =
[7 empty] | Jumlah Total |  |  |  |  | Rp. | 78327500
[7 empty] | Overhead & Profit (10% ) |  |  |  |  | Rp. | 7832750
[7 empty] | Total Harga Satuan Pekerjaan |  |  |  |  | Rp. | 86160250
147 | MEP.E.19 |  | 1 unit OU VRF Kap. 36 PK
|  |  |  | A | TENAGA KERJA
|  |  | 0.5 | OH | Pekerja | @Rp. | 125000 |  |  | Rp. | 62500
|  |  | 0.5 | OH | Tukang Listrik | @Rp. | 135000 |  |  | Rp. | 67500
|  |  | 0.5 | OH | Kepala Tukang | @Rp. | 145000 |  |  | Rp. | 72500
|  |  | 0.5 | OH | Mandor | @Rp. | 150000 |  |  | Rp. | 75000
[12 empty] | Rp. | 277500
|  |  |  | B | BAHAN
|  |  | 1 | unit | OU VRF Kap. 36 PK | @Rp. | 194313000 |  |  | Rp. | 194313000
|  |  | 0.2 | titik | Pemasangan dudukan Outdoor | @Rp. | 1250000 |  |  |  | 250000
|  |  | 0.2 | titik | Jasa pemasangan Outdoor VRF | @Rp. | 1000000 |  |  | Rp. | 200000
[12 empty] | Rp. | 194763000
|  |  |  | C | PERALATAN
|  |  | 0.2 | perhari | Alat Bantu Mob Demob | @Rp. | 500000 |  |  | Rp. | 100000
[12 empty] | Rp. | 100000
[12 empty] | = | =
[7 empty] | Jumlah Total |  |  |  |  | Rp. | 195140500
[7 empty] | Overhead & Profit (10% ) |  |  |  |  | Rp. | 19514050
[7 empty] | Total Harga Satuan Pekerjaan |  |  |  |  | Rp. | 214654550
148 | MEP.E.20 |  | 1 unit OU VRF Kap. 38 PK
|  |  |  | A | TENAGA KERJA
|  |  | 0.5 | OH | Pekerja | @Rp. | 125000 |  |  | Rp. | 62500
|  |  | 0.5 | OH | Tukang Listrik | @Rp. | 135000 |  |  | Rp. | 67500
|  |  | 0.5 | OH | Kepala Tukang | @Rp. | 145000 |  |  | Rp. | 72500
|  |  | 0.5 | OH | Mandor | @Rp. | 150000 |  |  | Rp. | 75000
[12 empty] | Rp. | 277500
|  |  |  | B | BAHAN
|  |  | 1 | unit | OU VRF Kap. 38 PK | @Rp. | 198673000 |  |  | Rp. | 198673000
|  |  | 0.2 | titik | Pemasangan dudukan Outdoor | @Rp. | 1250000 |  |  |  | 250000
|  |  | 0.2 | titik | Jasa pemasangan Outdoor VRF | @Rp. | 1000000 |  |  | Rp. | 200000
[12 empty] | Rp. | 199123000
|  |  |  | C | PERALATAN
|  |  | 0.2 | perhari | Alat Bantu Mob Demob | @Rp. | 500000 |  |  | Rp. | 100000
[12 empty] | Rp. | 100000
[12 empty] | = | =
[7 empty] | Jumlah Total |  |  |  |  | Rp. | 199500500
[7 empty] | Overhead & Profit (10% ) |  |  |  |  | Rp. | 19950050
[7 empty] | Total Harga Satuan Pekerjaan |  |  |  |  | Rp. | 219450550
149 | MEP.E.21 |  | 1 unit OU VRF Kap. 40 PK
|  |  |  | A | TENAGA KERJA
|  |  | 0.5 | OH | Pekerja | @Rp. | 125000 |  |  | Rp. | 62500
|  |  | 0.5 | OH | Tukang Listrik | @Rp. | 135000 |  |  | Rp. | 67500
|  |  | 0.5 | OH | Kepala Tukang | @Rp. | 145000 |  |  | Rp. | 72500
|  |  | 0.5 | OH | Mandor | @Rp. | 150000 |  |  | Rp. | 75000
[12 empty] | Rp. | 277500
|  |  |  | B | BAHAN
|  |  | 1 | unit | OU VRF Kap. 40 PK | @Rp. | 208033000 |  |  | Rp. | 208033000
|  |  | 0.2 | titik | Pemasangan dudukan Outdoor | @Rp. | 1250000 |  |  |  | 250000
|  |  | 0.2 | titik | Jasa pemasangan Outdoor VRF | @Rp. | 1000000 |  |  | Rp. | 200000
[12 empty] | Rp. | 208483000
|  |  |  | C | PERALATAN
|  |  | 0.2 | perhari | Alat Bantu Mob Demob | @Rp. | 500000 |  |  | Rp. | 100000
[12 empty] | Rp. | 100000
[12 empty] | = | =
[7 empty] | Jumlah Total |  |  |  |  | Rp. | 208860500
[7 empty] | Overhead & Profit (10% ) |  |  |  |  | Rp. | 20886050
[7 empty] | Total Harga Satuan Pekerjaan |  |  |  |  | Rp. | 229746550
150 | MEP.E.22 |  | 1 unit OU VRF Kap. 42 PK
|  |  |  | A | TENAGA KERJA
|  |  | 0.5 | OH | Pekerja | @Rp. | 125000 |  |  | Rp. | 62500
|  |  | 0.5 | OH | Tukang Listrik | @Rp. | 135000 |  |  | Rp. | 67500
|  |  | 0.5 | OH | Kepala Tukang | @Rp. | 145000 |  |  | Rp. | 72500
|  |  | 0.5 | OH | Mandor | @Rp. | 150000 |  |  | Rp. | 75000
[12 empty] | Rp. | 277500
|  |  |  | B | BAHAN
|  |  | 1 | unit | OU VRF Kap. 42 PK | @Rp. | 217105000 |  |  | Rp. | 217105000
|  |  | 0.2 | titik | Pemasangan dudukan Outdoor | @Rp. | 1250000 |  |  |  | 250000
|  |  | 0.2 | titik | Jasa pemasangan Outdoor VRF | @Rp. | 1000000 |  |  | Rp. | 200000
[12 empty] | Rp. | 217555000
|  |  |  | C | PERALATAN
|  |  | 0.2 | perhari | Alat Bantu Mob Demob | @Rp. | 500000 |  |  | Rp. | 100000
[12 empty] | Rp. | 100000
[12 empty] | = | =
[7 empty] | Jumlah Total |  |  |  |  | Rp. | 217932500
[7 empty] | Overhead & Profit (10% ) |  |  |  |  | Rp. | 21793250
[7 empty] | Total Harga Satuan Pekerjaan |  |  |  |  | Rp. | 239725750
151 | MEP.E.23 |  | 1 unit OU VRF Kap. 44 PK
|  |  |  | A | TENAGA KERJA
|  |  | 0.5 | OH | Pekerja | @Rp. | 125000 |  |  | Rp. | 62500
|  |  | 0.5 | OH | Tukang Listrik | @Rp. | 135000 |  |  | Rp. | 67500
|  |  | 0.5 | OH | Kepala Tukang | @Rp. | 145000 |  |  | Rp. | 72500
|  |  | 0.5 | OH | Mandor | @Rp. | 150000 |  |  | Rp. | 75000
[12 empty] | Rp. | 277500
|  |  |  | B | BAHAN
|  |  | 1 | unit | OU VRF Kap. 44 PK | @Rp. | 225465000 |  |  | Rp. | 225465000
|  |  | 0.2 | titik | Pemasangan dudukan Outdoor | @Rp. | 1250000 |  |  |  | 250000
|  |  | 0.2 | titik | Jasa pemasangan Outdoor VRF | @Rp. | 1000000 |  |  | Rp. | 200000
[12 empty] | Rp. | 225915000
|  |  |  | C | PERALATAN
|  |  | 0.2 | perhari | Alat Bantu Mob Demob | @Rp. | 500000 |  |  | Rp. | 100000
[12 empty] | Rp. | 100000
[12 empty] | = | =
[7 empty] | Jumlah Total |  |  |  |  | Rp. | 226292500
[7 empty] | Overhead & Profit (10% ) |  |  |  |  | Rp. | 22629250
[7 empty] | Total Harga Satuan Pekerjaan |  |  |  |  | Rp. | 248921750
152 | MEP.E.24 |  | 1 unit OU VRF Kap. 48 PK
|  |  |  | A | TENAGA KERJA
|  |  | 0.5 | OH | Pekerja | @Rp. | 125000 |  |  | Rp. | 62500
|  |  | 0.5 | OH | Tukang Listrik | @Rp. | 135000 |  |  | Rp. | 67500
|  |  | 0.5 | OH | Kepala Tukang | @Rp. | 145000 |  |  | Rp. | 72500
|  |  | 0.5 | OH | Mandor | @Rp. | 150000 |  |  | Rp. | 75000
[12 empty] | Rp. | 277500
|  |  |  | B | BAHAN
|  |  | 1 | unit | OU VRF Kap. 48 PK | @Rp. | 242413000 |  |  | Rp. | 242413000
|  |  | 0.2 | titik | Pemasangan dudukan Outdoor | @Rp. | 1250000 |  |  |  | 250000
|  |  | 0.2 | titik | Jasa pemasangan Outdoor VRF | @Rp. | 1000000 |  |  | Rp. | 200000
[12 empty] | Rp. | 242863000
|  |  |  | C | PERALATAN
|  |  | 0.2 | perhari | Alat Bantu Mob Demob | @Rp. | 500000 |  |  | Rp. | 100000
[12 empty] | Rp. | 100000
[12 empty] | = | =
[7 empty] | Jumlah Total |  |  |  |  | Rp. | 243240500
[7 empty] | Overhead & Profit (10% ) |  |  |  |  | Rp. | 24324050
[7 empty] | Total Harga Satuan Pekerjaan |  |  |  |  | Rp. | 267564550
153 | MEP.E. |  | 1 meter Pipa Drain PVC AW dia. 2"
|  |  |  | A | TENAGA KERJA
|  |  | 0.081 | OH | Pekerja | @Rp. | 125000 |  |  | Rp. | 10125
|  |  | 0.1 | OH | Tukang Listrik | @Rp. | 135000 |  |  | Rp. | 13500
|  |  | 0.0135 | OH | Kepala Tukang | @Rp. | 145000 |  |  | Rp. | 1957.5
|  |  | 0.004 | OH | Mandor | @Rp. | 150000 |  |  | Rp. | 600
[12 empty] | Rp. | 26182.5
|  |  |  | B | BAHAN
|  |  | 1 | m' | Pipa PVC AW dia. 2" | @Rp. | 52500 |  |  | Rp. | 52500
|  |  | 20% x pipa |  | Perlengkapan | [5 empty] | 10500
[12 empty] | Rp. | 63000
[12 empty] | = | =
[7 empty] | Jumlah Total |  |  |  |  | Rp. | 89182.5
[7 empty] | Overhead & Profit (10% ) |  |  |  |  | Rp. | 8918.25
[7 empty] | Total Harga Satuan Pekerjaan |  |  |  |  | Rp. | 98100
154 | MEP.E.25 |  | 1 meter Pipa Drain PVC AW dia. 1 1/2"
|  |  |  | A | TENAGA KERJA
|  |  | 0.081 | OH | Pekerja | @Rp. | 125000 |  |  | Rp. | 10125
|  |  | 0.1 | OH | Tukang Listrik | @Rp. | 135000 |  |  | Rp. | 13500
|  |  | 0.0135 | OH | Kepala Tukang | @Rp. | 145000 |  |  | Rp. | 1957.5
|  |  | 0.004 | OH | Mandor | @Rp. | 150000 |  |  | Rp. | 600
[12 empty] | Rp. | 26182.5
|  |  |  | B | BAHAN
|  |  | 1 | m' | Pipa PVC AW dia. 1 1/2" | @Rp. | 41000 |  |  | Rp. | 41000
|  |  | 20% x pipa |  | Perlengkapan | [5 empty] | 8200
[12 empty] | Rp. | 49200
[12 empty] | = | =
[7 empty] | Jumlah Total |  |  |  |  | Rp. | 75382.5
[7 empty] | Overhead & Profit (10% ) |  |  |  |  | Rp. | 7538.25
[7 empty] | Total Harga Satuan Pekerjaan |  |  |  |  | Rp. | 82920
155 | MEP.E. |  | 1 meter Pipa Drain PVC AW dia. 1 1/4"
|  |  |  | A | TENAGA KERJA
|  |  | 0.081 | OH | Pekerja | @Rp. | 125000 |  |  | Rp. | 10125
|  |  | 0.1 | OH | Tukang Listrik | @Rp. | 135000 |  |  | Rp. | 13500
|  |  | 0.0135 | OH | Kepala Tukang | @Rp. | 145000 |  |  | Rp. | 1957.5
|  |  | 0.004 | OH | Mandor | @Rp. | 150000 |  |  | Rp. | 600
[12 empty] | Rp. | 26182.5
|  |  |  | B | BAHAN
|  |  | 1 | m' | Pipa PVC AW dia. 1 1/4" | @Rp. | 36500 |  |  | Rp. | 36500
|  |  | 20% x pipa | ls | Perlengkapan | @Rp. | 7300 |  |  | Rp. | 7300
[12 empty] | Rp. | 43800
[12 empty] | = | =
[7 empty] | Jumlah Total |  |  |  |  | Rp. | 69982.5
[7 empty] | Overhead & Profit (10% ) |  |  |  |  | Rp. | 6998.25
[7 empty] | Total Harga Satuan Pekerjaan |  |  |  |  | Rp. | 76980
156 | MEP.E.26 |  | 1 meter Pipa Drain PVC AW dia. 3/4"
|  |  |  | A | TENAGA KERJA
|  |  | 0.081 | OH | Pekerja | @Rp. | 125000 |  |  | Rp. | 10125
|  |  | 0.135 | OH | Tukang Listrik | @Rp. | 135000 |  |  | Rp. | 18225
|  |  | 0.0135 | OH | Kepala Tukang | @Rp. | 145000 |  |  | Rp. | 1957.5
|  |  | 0.004 | OH | Mandor | @Rp. | 150000 |  |  | Rp. | 600
[12 empty] | Rp. | 30907.5
|  |  |  | B | BAHAN
|  |  | 1 | m' | Pipa PVC AW dia. 3/4" | @Rp. | 18125 |  |  | Rp. | 18125
|  |  | 20% x pipa |  | Perlengkapan | [5 empty] | 3625
[12 empty] | Rp. | 21750
[12 empty] | = | =
[7 empty] | Jumlah Total |  |  |  |  | Rp. | 52657.5
[7 empty] | Overhead & Profit (10% ) |  |  |  |  | Rp. | 5265.75
[7 empty] | Total Harga Satuan Pekerjaan |  |  |  |  | Rp. | 57923
157 | MEP.E.27 |  | 1 meter Pipa Drain PVC AW dia. 1"
|  |  |  | A | TENAGA KERJA
|  |  | 0.081 | OH | Pekerja | @Rp. | 125000 |  |  | Rp. | 10125
|  |  | 0.135 | OH | Tukang Listrik | @Rp. | 135000 |  |  | Rp. | 18225
|  |  | 0.0135 | OH | Kepala Tukang | @Rp. | 145000 |  |  | Rp. | 1957.5
|  |  | 0.004 | OH | Mandor | @Rp. | 150000 |  |  | Rp. | 600
[12 empty] | Rp. | 30907.5
|  |  |  | B | BAHAN
|  |  | 1 | m' | Pipa PVC AW dia. 1" | @Rp. | 26562.5 |  |  | Rp. | 26562.5
|  |  | 20% x pipa |  | Perlengkapan | [5 empty] | 5312.5
[12 empty] | Rp. | 31875
[12 empty] | = | =
[7 empty] | Jumlah Total |  |  |  |  | Rp. | 62782.5
[7 empty] | Overhead & Profit (10% ) |  |  |  |  | Rp. | 6278.25
[7 empty] | Total Harga Satuan Pekerjaan |  |  |  |  | Rp. | 69060
158 | MEP.E.28 |  | 1 unit Pipa cabang embaga
|  |  |  | A | TENAGA KERJA
|  |  | 0.08 | OH | Pekerja | @Rp. | 125000 |  |  | Rp. | 10000
|  |  | 0.08 | OH | Tukang Listrik | @Rp. | 135000 |  |  | Rp. | 10800
|  |  | 0.008 | OH | Kepala Tukang | @Rp. | 145000 |  |  | Rp. | 1160
|  |  | 0.008 | OH | Mandor | @Rp. | 150000 |  |  | Rp. | 1200
[12 empty] | Rp. | 23160
|  |  |  | B | BAHAN
|  |  | 1 | unit | Pipa cabang tembaga | @Rp. | 1000000 |  |  | Rp. | 1000000
[12 empty] | Rp. | 1000000
[12 empty] | = | =
[7 empty] | Jumlah Total |  |  |  |  | Rp. | 1023160
[7 empty] | Overhead & Profit (10% ) |  |  |  |  | Rp. | 102316
[7 empty] | Total Harga Satuan Pekerjaan |  |  |  |  | Rp. | 1125476
159 | MEP.E.29 |  | 1 unit Outdoor Refnet Joint
|  |  |  | A | TENAGA KERJA
|  |  | 0.08 | OH | Pekerja | @Rp. | 125000 |  |  | Rp. | 10000
|  |  | 0.08 | OH | Tukang Listrik | @Rp. | 135000 |  |  | Rp. | 10800
|  |  | 0.008 | OH | Kepala Tukang | @Rp. | 145000 |  |  | Rp. | 1160
|  |  | 0.008 | OH | Mandor | @Rp. | 150000 |  |  | Rp. | 1200
[12 empty] | Rp. | 23160
|  |  |  | B | BAHAN
|  |  | 1 | unit | Outdoor Refnet Joint | @Rp. | 1000000 |  |  | Rp. | 1000000
[12 empty] | Rp. | 1000000
[12 empty] | = | =
[7 empty] | Jumlah Total |  |  |  |  | Rp. | 1023160
[7 empty] | Overhead & Profit (10% ) |  |  |  |  | Rp. | 102316
[7 empty] | Total Harga Satuan Pekerjaan |  |  |  |  | Rp. | 1125476
160 | MEP.E.30 |  | 1 unit Common Navigation Controller
|  |  |  | A | TENAGA KERJA
|  |  | 0.08 | OH | Pekerja | @Rp. | 125000 |  |  | Rp. | 10000
|  |  | 0.08 | OH | Tukang Listrik | @Rp. | 135000 |  |  | Rp. | 10800
|  |  | 0.008 | OH | Kepala Tukang | @Rp. | 145000 |  |  | Rp. | 1160
|  |  | 0.008 | OH | Mandor | @Rp. | 150000 |  |  | Rp. | 1200
[12 empty] | Rp. | 23160
|  |  |  | B | BAHAN
|  |  | 1 | unit | Common Navigation Controller | @Rp. | 932000 |  |  | Rp. | 932000
[12 empty] | Rp. | 932000
[12 empty] | = | =
[7 empty] | Jumlah Total |  |  |  |  | Rp. | 955160
[7 empty] | Overhead & Profit (10% ) |  |  |  |  | Rp. | 95516
[7 empty] | Total Harga Satuan Pekerjaan |  |  |  |  | Rp. | 1050676
161 | MEP.E.31 |  | 1 unit Wireless Remote
|  |  |  | A | TENAGA KERJA
|  |  | 0.08 | OH | Pekerja | @Rp. | 125000 |  |  | Rp. | 10000
|  |  | 0.08 | OH | Tukang Listrik | @Rp. | 135000 |  |  | Rp. | 10800
|  |  | 0.008 | OH | Kepala Tukang | @Rp. | 145000 |  |  | Rp. | 1160
|  |  | 0.008 | OH | Mandor | @Rp. | 150000 |  |  | Rp. | 1200
[12 empty] | Rp. | 23160
|  |  |  | B | BAHAN
|  |  | 1 | unit | Wireless Remote | @Rp. | 705000 |  |  | Rp. | 705000
[12 empty] | Rp. | 705000
[12 empty] | = | =
[7 empty] | Jumlah Total |  |  |  |  | Rp. | 728160
[7 empty] | Overhead & Profit (10% ) |  |  |  |  | Rp. | 72816
[7 empty] | Total Harga Satuan Pekerjaan |  |  |  |  | Rp. | 800976
162 | MEP.E.32 |  | 1 bh Stop kontak AC 3 kaki
|  |  |  | A | TENAGA KERJA
|  |  | 0.04 | OH | Pekerja | @Rp. | 125000 |  |  | Rp. | 5000
|  |  | 0.02 | OH | Tukang Listrik | @Rp. | 135000 |  |  | Rp. | 2700
|  |  | 0.002 | OH | Kepala Tukang | @Rp. | 145000 |  |  | Rp. | 290
|  |  | 0.0002 | OH | Mandor | @Rp. | 150000 |  |  | Rp. | 30
[12 empty] | Rp. | 8020
|  |  |  | B | BAHAN
|  |  | 1 | bh | Stop kontak AC 3 kaki | @Rp. | 115000 |  |  | Rp. | 115000
[12 empty] | Rp. | 115000
[12 empty] | = | =
[7 empty] | Jumlah Total |  |  |  |  | Rp. | 123020
[7 empty] | Overhead & Profit (10% ) |  |  |  |  | Rp. | 12302
[7 empty] | Total Harga Satuan Pekerjaan |  |  |  |  | Rp. | 135322
163 | MEP.E.33 |  | 1 unit pipa tembaga type pan cake (Roll) 1/4" (6.4 mm)
|  |  |  | A | TENAGA KERJA
|  |  | 0.2 | OH | Pekerja | @Rp. | 125000 |  |  | Rp. | 25000
|  |  | 0.2 | OH | Tukang Listrik | @Rp. | 135000 |  |  | Rp. | 27000
|  |  | 0.05 | OH | Kepala Tukang | @Rp. | 145000 |  |  | Rp. | 7250
|  |  | 0.004 | OH | Mandor | @Rp. | 150000 |  |  | Rp. | 600
[12 empty] | Rp. | 59850
|  |  |  | B | BAHAN
|  |  | 1 | m' | pipa tembaga type pan cake (Roll) 1/4" (6.4 mm) | @Rp. | 42000 |  |  | Rp. | 42000
[12 empty] | Rp. | 42000
[12 empty] | = | =
[7 empty] | Jumlah Total |  |  |  |  | Rp. | 101850
[7 empty] | Overhead & Profit (10% ) |  |  |  |  | Rp. | 10185
[7 empty] | Total Harga Satuan Pekerjaan |  |  |  |  | Rp. | 112035
164 | MEP.E.34 |  | 1 unit pipa tembaga type pan cake (Roll) 3/8" (9.5 mm)
|  |  |  | A | TENAGA KERJA
|  |  | 0.2 | OH | Pekerja | @Rp. | 125000 |  |  | Rp. | 25000
|  |  | 0.2 | OH | Tukang Listrik | @Rp. | 135000 |  |  | Rp. | 27000
|  |  | 0.05 | OH | Kepala Tukang | @Rp. | 145000 |  |  | Rp. | 7250
|  |  | 0.004 | OH | Mandor | @Rp. | 150000 |  |  | Rp. | 600
[12 empty] | Rp. | 59850
|  |  |  | B | BAHAN
|  |  | 1 | m' | pipa tembaga type pan cake (Roll) 3/8" (9.5 mm) | @Rp. | 61000 |  |  | Rp. | 61000
[12 empty] | Rp. | 61000
[12 empty] | = | =
[7 empty] | Jumlah Total |  |  |  |  | Rp. | 120850
[7 empty] | Overhead & Profit (10% ) |  |  |  |  | Rp. | 12085
[7 empty] | Total Harga Satuan Pekerjaan |  |  |  |  | Rp. | 132935
165 | MEP.E.35 |  | 1 unit pipa tembaga type pan cake (Roll) 1/2" (12.7 mm)
|  |  |  | A | TENAGA KERJA
|  |  | 0.2 | OH | Pekerja | @Rp. | 125000 |  |  | Rp. | 25000
|  |  | 0.2 | OH | Tukang Listrik | @Rp. | 135000 |  |  | Rp. | 27000
|  |  | 0.05 | OH | Kepala Tukang | @Rp. | 145000 |  |  | Rp. | 7250
|  |  | 0.004 | OH | Mandor | @Rp. | 150000 |  |  | Rp. | 600
[12 empty] | Rp. | 59850
|  |  |  | B | BAHAN
|  |  | 1 | m' | pipa tembaga type pan cake (Roll) 1/2" (12.7 mm) | @Rp. | 91000 |  |  | Rp. | 91000
[12 empty] | Rp. | 91000
[12 empty] | = | =
[7 empty] | Jumlah Total |  |  |  |  | Rp. | 150850
[7 empty] | Overhead & Profit (10% ) |  |  |  |  | Rp. | 15085
[7 empty] | Total Harga Satuan Pekerjaan |  |  |  |  | Rp. | 165935
166 | MEP.E.36 |  | 1 unit pipa tembaga type pan cake (Roll) 5/8" (15.9 mm)
|  |  |  | A | TENAGA KERJA
|  |  | 0.2 | OH | Pekerja | @Rp. | 125000 |  |  | Rp. | 25000
|  |  | 0.2 | OH | Tukang Listrik | @Rp. | 135000 |  |  | Rp. | 27000
|  |  | 0.05 | OH | Kepala Tukang | @Rp. | 145000 |  |  | Rp. | 7250
|  |  | 0.004 | OH | Mandor | @Rp. | 150000 |  |  | Rp. | 600
[12 empty] | Rp. | 59850
|  |  |  | B | BAHAN
|  |  | 1 | m' | pipa tembaga type pan cake (Roll) 5/8" (15.9 mm) | @Rp. | 115666.6667 |  |  | Rp. | 115666.6667
[12 empty] | Rp. | 115666.6667
[12 empty] | = | =
[7 empty] | Jumlah Total |  |  |  |  | Rp. | 175516.6667
[7 empty] | Overhead & Profit (10% ) |  |  |  |  | Rp. | 17551.6667
[7 empty] | Total Harga Satuan Pekerjaan |  |  |  |  | Rp. | 193068
167 | MEP.E.37 |  | 1 unit pipa tembaga type pan cake (Roll) 3/4" (19.1 mm)
|  |  |  | A | TENAGA KERJA
|  |  | 0.2 | OH | Pekerja | @Rp. | 125000 |  |  | Rp. | 25000
|  |  | 0.2 | OH | Tukang Listrik | @Rp. | 135000 |  |  | Rp. | 27000
|  |  | 0.05 | OH | Kepala Tukang | @Rp. | 145000 |  |  | Rp. | 7250
|  |  | 0.004 | OH | Mandor | @Rp. | 150000 |  |  | Rp. | 600
[12 empty] | Rp. | 59850
|  |  |  | B | BAHAN
|  |  | 1 | m' | pipa tembaga type pan cake (Roll) 3/4" (19.1 mm) | @Rp. | 224137.931 |  |  | Rp. | 224137.931
[12 empty] | Rp. | 224137.931
[12 empty] | = | =
[7 empty] | Jumlah Total |  |  |  |  | Rp. | 283987.931
[7 empty] | Overhead & Profit (10% ) |  |  |  |  | Rp. | 28398.7931
[7 empty] | Total Harga Satuan Pekerjaan |  |  |  |  | Rp. | 312386
168 | MEP.E.38 |  | 1 unit pipa tembaga type Straight Tube (Roll) 7/8" (22.2 mm)
|  |  |  | A | TENAGA KERJA
|  |  | 0.2 | OH | Pekerja | @Rp. | 125000 |  |  | Rp. | 25000
|  |  | 0.2 | OH | Tukang Listrik | @Rp. | 135000 |  |  | Rp. | 27000
|  |  | 0.05 | OH | Kepala Tukang | @Rp. | 145000 |  |  | Rp. | 7250
|  |  | 0.004 | OH | Mandor | @Rp. | 150000 |  |  | Rp. | 600
[12 empty] | Rp. | 59850
|  |  |  | B | BAHAN
|  |  | 1 | m' | pipa tembaga type pan cake (Roll) 7/8" (22.2 mm) | @Rp. | 277586.2069 |  |  | Rp. | 277586.2069
[12 empty] | Rp. | 277586.2069
[12 empty] | = | =
[7 empty] | Jumlah Total |  |  |  |  | Rp. | 337436.2069
[7 empty] | Overhead & Profit (10% ) |  |  |  |  | Rp. | 33743.6207
[7 empty] | Total Harga Satuan Pekerjaan |  |  |  |  | Rp. | 371179
169 | MEP.E.39 |  | 1 unit pipa tembaga type Straight Tube (Roll) 1 1/8" (28.6 mm)
|  |  |  | A | TENAGA KERJA
|  |  | 0.2 | OH | Pekerja | @Rp. | 125000 |  |  | Rp. | 25000
|  |  | 0.2 | OH | Tukang Listrik | @Rp. | 135000 |  |  | Rp. | 27000
|  |  | 0.05 | OH | Kepala Tukang | @Rp. | 145000 |  |  | Rp. | 7250
|  |  | 0.004 | OH | Mandor | @Rp. | 150000 |  |  | Rp. | 600
[12 empty] | Rp. | 59850
|  |  |  | B | BAHAN
|  |  | 1 | m' | pipa tembaga type pan cake (Roll) 1 1/8" (28.6 mm) | @Rp. | 405172.4138 |  |  | Rp. | 405172.4138
[12 empty] | Rp. | 405172.4138
[12 empty] | = | =
[7 empty] | Jumlah Total |  |  |  |  | Rp. | 465022.4138
[7 empty] | Overhead & Profit (10% ) |  |  |  |  | Rp. | 46502.2414
[7 empty] | Total Harga Satuan Pekerjaan |  |  |  |  | Rp. | 511524
170 | MEP.E.40 |  | 1 unit pipa tembaga type Straight Tube (Roll) 1 3/8" (34.9 mm)
|  |  |  | A | TENAGA KERJA
|  |  | 0.2 | OH | Pekerja | @Rp. | 125000 |  |  | Rp. | 25000
|  |  | 0.2 | OH | Tukang Listrik | @Rp. | 135000 |  |  | Rp. | 27000
|  |  | 0.05 | OH | Kepala Tukang | @Rp. | 145000 |  |  | Rp. | 7250
|  |  | 0.004 | OH | Mandor | @Rp. | 150000 |  |  | Rp. | 600
[12 empty] | Rp. | 59850
|  |  |  | B | BAHAN
|  |  | 1 | m' | pipa tembaga type pan cake (Roll) 1 3/8" (34.9 mm) | @Rp. | 529310.3448 |  |  | Rp. | 529310.3448
[12 empty] | Rp. | 529310.3448
[12 empty] | = | =
[7 empty] | Jumlah Total |  |  |  |  | Rp. | 589160.3448
[7 empty] | Overhead & Profit (10% ) |  |  |  |  | Rp. | 58916.0345
[7 empty] | Total Harga Satuan Pekerjaan |  |  |  |  | Rp. | 648076
171 | MEP.E.41 |  | 1 unit pipa tembaga type Straight Tube (Roll) 1 5/8" (41.3 mm)
|  |  |  | A | TENAGA KERJA
|  |  | 0.2 | OH | Pekerja | @Rp. | 125000 |  |  | Rp. | 25000
|  |  | 0.2 | OH | Tukang Listrik | @Rp. | 135000 |  |  | Rp. | 27000
|  |  | 0.05 | OH | Kepala Tukang | @Rp. | 145000 |  |  | Rp. | 7250
|  |  | 0.004 | OH | Mandor | @Rp. | 150000 |  |  | Rp. | 600
[12 empty] | Rp. | 59850
|  |  |  | B | BAHAN
|  |  | 1 | m' | pipa tembaga type pan cake (Roll) 1 5/8" (41.3 mm) | @Rp. | 686206.8966 |  |  | Rp. | 686206.8966
[12 empty] | Rp. | 686206.8966
[12 empty] | = | =
[7 empty] | Jumlah Total |  |  |  |  | Rp. | 746056.8966
[7 empty] | Overhead & Profit (10% ) |  |  |  |  | Rp. | 74605.6897
[7 empty] | Total Harga Satuan Pekerjaan |  |  |  |  | Rp. | 820662
172 | MEP.E.42 |  | 1 unit Insulasi pipa tembaga 1/4" (6.4 mm)
|  |  |  | A | TENAGA KERJA
|  |  | 0.2 | OH | Pekerja | @Rp. | 125000 |  |  | Rp. | 25000
|  |  | 0.2 | OH | Tukang Listrik | @Rp. | 135000 |  |  | Rp. | 27000
|  |  | 0.05 | OH | Kepala Tukang | @Rp. | 145000 |  |  | Rp. | 7250
|  |  | 0.004 | OH | Mandor | @Rp. | 150000 |  |  | Rp. | 600
[12 empty] | Rp. | 59850
|  |  |  | B | BAHAN
|  |  | 1 | m' | Insulasi pipa tembaga 1/4" (6.4 mm) | @Rp. | 48900 |  |  | Rp. | 48900
[12 empty] | Rp. | 48900
[12 empty] | = | =
[7 empty] | Jumlah Total |  |  |  |  | Rp. | 108750
[7 empty] | Overhead & Profit (10% ) |  |  |  |  | Rp. | 10875
[7 empty] | Total Harga Satuan Pekerjaan |  |  |  |  | Rp. | 119625
173 | MEP.E.43 |  | 1 unit Insulasi pipa tembaga 3/8" (9.5 mm)
|  |  |  | A | TENAGA KERJA
|  |  | 0.2 | OH | Pekerja | @Rp. | 125000 |  |  | Rp. | 25000
|  |  | 0.2 | OH | Tukang Listrik | @Rp. | 135000 |  |  | Rp. | 27000
|  |  | 0.05 | OH | Kepala Tukang | @Rp. | 145000 |  |  | Rp. | 7250
|  |  | 0.004 | OH | Mandor | @Rp. | 150000 |  |  | Rp. | 600
[12 empty] | Rp. | 59850
|  |  |  | B | BAHAN
|  |  | 1 | m' | Insulasi pipa tembaga 3/8" (9.5 mm) | @Rp. | 53200 |  |  | Rp. | 53200
[12 empty] | Rp. | 53200
[12 empty] | = | =
[7 empty] | Jumlah Total |  |  |  |  | Rp. | 113050
[7 empty] | Overhead & Profit (10% ) |  |  |  |  | Rp. | 11305
[7 empty] | Total Harga Satuan Pekerjaan |  |  |  |  | Rp. | 124355
174 | MEP.E.44 |  | 1 unit Insulasi pipa tembaga 1/2" (12.7 mm)
|  |  |  | A | TENAGA KERJA
|  |  | 0.2 | OH | Pekerja | @Rp. | 125000 |  |  | Rp. | 25000
|  |  | 0.2 | OH | Tukang Listrik | @Rp. | 135000 |  |  | Rp. | 27000
|  |  | 0.05 | OH | Kepala Tukang | @Rp. | 145000 |  |  | Rp. | 7250
|  |  | 0.004 | OH | Mandor | @Rp. | 150000 |  |  | Rp. | 600
[12 empty] | Rp. | 59850
|  |  |  | B | BAHAN
|  |  | 1 | m' | Insulasi pipa tembaga 1/2" (12.7 mm) | @Rp. | 60500 |  |  | Rp. | 60500
[12 empty] | Rp. | 60500
[12 empty] | = | =
[7 empty] | Jumlah Total |  |  |  |  | Rp. | 120350
[7 empty] | Overhead & Profit (10% ) |  |  |  |  | Rp. | 12035
[7 empty] | Total Harga Satuan Pekerjaan |  |  |  |  | Rp. | 132385
175 | MEP.E.45 |  | 1 unit Insulasi pipa tembaga 5/8" (15.9 mm)
|  |  |  | A | TENAGA KERJA
|  |  | 0.2 | OH | Pekerja | @Rp. | 125000 |  |  | Rp. | 25000
|  |  | 0.2 | OH | Tukang Listrik | @Rp. | 135000 |  |  | Rp. | 27000
|  |  | 0.05 | OH | Kepala Tukang | @Rp. | 145000 |  |  | Rp. | 7250
|  |  | 0.004 | OH | Mandor | @Rp. | 150000 |  |  | Rp. | 600
[12 empty] | Rp. | 59850
|  |  |  | B | BAHAN
|  |  | 1 | m' | Insulasi pipa tembaga 5/8" (15.9 mm) | @Rp. | 66600 |  |  | Rp. | 66600
[12 empty] | Rp. | 66600
[12 empty] | = | =
[7 empty] | Jumlah Total |  |  |  |  | Rp. | 126450
[7 empty] | Overhead & Profit (10% ) |  |  |  |  | Rp. | 12645
[7 empty] | Total Harga Satuan Pekerjaan |  |  |  |  | Rp. | 139095
176 | MEP.E.46 |  | 1 unit Insulasi pipa tembaga 3/4" (19.1 mm)
|  |  |  | A | TENAGA KERJA
|  |  | 0.2 | OH | Pekerja | @Rp. | 125000 |  |  | Rp. | 25000
|  |  | 0.2 | OH | Tukang Listrik | @Rp. | 135000 |  |  | Rp. | 27000
|  |  | 0.05 | OH | Kepala Tukang | @Rp. | 145000 |  |  | Rp. | 7250
|  |  | 0.004 | OH | Mandor | @Rp. | 150000 |  |  | Rp. | 600
[12 empty] | Rp. | 59850
|  |  |  | B | BAHAN
|  |  | 1 | m' | Insulasi pipa tembaga 3/4" (19.1 mm) | @Rp. | 71200 |  |  | Rp. | 71200
[12 empty] | Rp. | 71200
[12 empty] | = | =
[7 empty] | Jumlah Total |  |  |  |  | Rp. | 131050
[7 empty] | Overhead & Profit (10% ) |  |  |  |  | Rp. | 13105
[7 empty] | Total Harga Satuan Pekerjaan |  |  |  |  | Rp. | 144155
177 | MEP.E.47 |  | 1 unit Insulasi pipa tembaga 7/8" (22.2 mm)
|  |  |  | A | TENAGA KERJA
|  |  | 0.2 | OH | Pekerja | @Rp. | 125000 |  |  | Rp. | 25000
|  |  | 0.2 | OH | Tukang Listrik | @Rp. | 135000 |  |  | Rp. | 27000
|  |  | 0.05 | OH | Kepala Tukang | @Rp. | 145000 |  |  | Rp. | 7250
|  |  | 0.004 | OH | Mandor | @Rp. | 150000 |  |  | Rp. | 600
[12 empty] | Rp. | 59850
|  |  |  | B | BAHAN
|  |  | 1 | m' | Insulasi pipa tembaga 7/8" (22.2 mm) | @Rp. | 79200 |  |  | Rp. | 79200
[12 empty] | Rp. | 79200
[12 empty] | = | =
[7 empty] | Jumlah Total |  |  |  |  | Rp. | 139050
[7 empty] | Overhead & Profit (10% ) |  |  |  |  | Rp. | 13905
[7 empty] | Total Harga Satuan Pekerjaan |  |  |  |  | Rp. | 152955
178 | MEP.E.48 |  | 1 unit Insulasi pipa tembaga 1 1/8" (28.6 mm)
|  |  |  | A | TENAGA KERJA
|  |  | 0.2 | OH | Pekerja | @Rp. | 125000 |  |  | Rp. | 25000
|  |  | 0.2 | OH | Tukang Listrik | @Rp. | 135000 |  |  | Rp. | 27000
|  |  | 0.05 | OH | Kepala Tukang | @Rp. | 145000 |  |  | Rp. | 7250
|  |  | 0.004 | OH | Mandor | @Rp. | 150000 |  |  | Rp. | 600
[12 empty] | Rp. | 59850
|  |  |  | B | BAHAN
|  |  | 1 | m' | Insulasi pipa tembaga 1 1/8" (28.6 mm) | @Rp. | 87200 |  |  | Rp. | 87200
[12 empty] | Rp. | 87200
[12 empty] | = | =
[7 empty] | Jumlah Total |  |  |  |  | Rp. | 147050
[7 empty] | Overhead & Profit (10% ) |  |  |  |  | Rp. | 14705
[7 empty] | Total Harga Satuan Pekerjaan |  |  |  |  | Rp. | 161755
179 | MEP.E.49 |  | 1 unit Insulasi pipa tembaga 1 3/8" (34.9 mm)
|  |  |  | A | TENAGA KERJA
|  |  | 0.2 | OH | Pekerja | @Rp. | 125000 |  |  | Rp. | 25000
|  |  | 0.2 | OH | Tukang Listrik | @Rp. | 135000 |  |  | Rp. | 27000
|  |  | 0.05 | OH | Kepala Tukang | @Rp. | 145000 |  |  | Rp. | 7250
|  |  | 0.004 | OH | Mandor | @Rp. | 150000 |  |  | Rp. | 600
[12 empty] | Rp. | 59850
|  |  |  | B | BAHAN
|  |  | 1 | m' | Insulasi pipa tembaga 1 3/8" (34.9 mm) | @Rp. | 94700 |  |  | Rp. | 94700
[12 empty] | Rp. | 94700
[12 empty] | = | =
[7 empty] | Jumlah Total |  |  |  |  | Rp. | 154550
[7 empty] | Overhead & Profit (10% ) |  |  |  |  | Rp. | 15455
[7 empty] | Total Harga Satuan Pekerjaan |  |  |  |  | Rp. | 170005
180 | MEP.E.50 |  | 1 unit Insulasi pipa tembaga 1 5/8" (41.3 mm)
|  |  |  | A | TENAGA KERJA
|  |  | 0.2 | OH | Pekerja | @Rp. | 125000 |  |  | Rp. | 25000
|  |  | 0.2 | OH | Tukang Listrik | @Rp. | 135000 |  |  | Rp. | 27000
|  |  | 0.05 | OH | Kepala Tukang | @Rp. | 145000 |  |  | Rp. | 7250
|  |  | 0.004 | OH | Mandor | @Rp. | 150000 |  |  | Rp. | 600
[12 empty] | Rp. | 59850
|  |  |  | B | BAHAN
|  |  | 1 | m' | Insulasi pipa tembaga 1 5/8" (41.3 mm) | @Rp. | 106800 |  |  | Rp. | 106800
[12 empty] | Rp. | 106800
[12 empty] | = | =
[7 empty] | Jumlah Total |  |  |  |  | Rp. | 166650
[7 empty] | Overhead & Profit (10% ) |  |  |  |  | Rp. | 16665
[7 empty] | Total Harga Satuan Pekerjaan |  |  |  |  | Rp. | 183315
181 | MEP.E.51 |  | 1 m' Instalasi refrigerant, dengan pipa tembaga ASTM b-280, minimum tebal 0,6 mm berikut insuflex & joint dia. 6.4 : 12.7 mm
|  |  |  | B | BAHAN
|  |  | 1 | m' | pipa tembaga type pan cake (Roll) 1/4" (6.4 mm) | @Rp. | 112035 |  |  | Rp. | 112035
|  |  | 1 | m' | pipa tembaga type pan cake (Roll) 1/2" (12,7 mm) | @Rp. | 165935 |  |  | Rp. | 165935
|  |  | 1 | m' | Insulasi pipa tembaga 1/2" (12.7 mm) | @Rp. | 132385 |  |  | Rp. | 132385
[12 empty] | Rp. | 410355
[12 empty] | = | =
[7 empty] | Jumlah Total |  |  |  |  | Rp. | 410355
[7 empty] | Total Harga Satuan Pekerjaan |  |  |  |  | Rp. | 410355
182 | MEP.E.52 |  | 1 m' Instalasi refrigerant, dengan pipa tembaga ASTM b-280, minimum tebal 0,6 mm berikut insuflex & joint dia. 9.5 : 15.9 mm
|  |  |  | B | BAHAN
|  |  | 1 | m' | pipa tembaga type pan cake (Roll) 3/8" (9,5 mm) | @Rp. | 132935 |  |  | Rp. | 132935
|  |  | 1 | m' | pipa tembaga type pan cake (Roll) 3/4" (15.9 mm) | @Rp. | 193068 |  |  | Rp. | 193068
|  |  | 1 | m' | Insulasi pipa tembaga 3/4" (15.9 mm) | @Rp. | 139095 |  |  | Rp. | 139095
[12 empty] | Rp. | 465098
[12 empty] | = | =
[7 empty] | Jumlah Total |  |  |  |  | Rp. | 465098
[7 empty] | Total Harga Satuan Pekerjaan |  |  |  |  | Rp. | 465098
183 | MEP.E.53 |  | 1 m' Instalasi refrigerant, dengan pipa tembaga ASTM b-280, minimum tebal 0,6 mm berikut insuflex & joint dia. 9.5 : 19.1 mm
|  |  |  | B | BAHAN
|  |  | 1 | m' | pipa tembaga type pan cake (Roll) 3/8" (9.5 mm) | @Rp. | 132935 |  |  | Rp. | 132935
|  |  | 1 | m' | pipa tembaga type pan cake (Roll) 3/4" (19.1 mm) | @Rp. | 312386 |  |  | Rp. | 312386
|  |  | 1 | m' | Insulasi pipa tembaga 3/4" (19.1 mm) | @Rp. | 144155 |  |  | Rp. | 144155
[12 empty] | Rp. | 589476
[12 empty] | = | =
[7 empty] | Jumlah Total |  |  |  |  | Rp. | 589476
[7 empty] | Total Harga Satuan Pekerjaan |  |  |  |  | Rp. | 589476
184 | MEP.E.54 |  | 1 m' Instalasi refrigerant, dengan pipa tembaga ASTM b-280, minimum tebal 0,6 mm berikut insuflex & joint dia. 9.5 : 22.2 mm
|  |  |  | B | BAHAN
|  |  | 1 | m' | pipa tembaga type pan cake (Roll) 3/8" (9.5 mm) | @Rp. | 132935 |  |  | Rp. | 132935
|  |  | 1 | m' | pipa tembaga type pan cake (Roll) 7/8" (22.2 mm) | @Rp. | 371179 |  |  | Rp. | 371179
|  |  | 1 | m' | Insulasi pipa tembaga 7/8" (22.2 mm) | @Rp. | 152955 |  |  | Rp. | 152955
[12 empty] | Rp. | 657069
[12 empty] | = | =
[7 empty] | Jumlah Total |  |  |  |  | Rp. | 657069
[7 empty] | Total Harga Satuan Pekerjaan |  |  |  |  | Rp. | 657069
185 | MEP.E.55 |  | 1 m' Instalasi refrigerant, dengan pipa tembaga ASTM b-280, minimum tebal 0,6 mm berikut insuflex & joint dia. 12.7 : 28.6 mm
|  |  |  | B | BAHAN
|  |  | 1 | m' | pipa tembaga type pan cake (Roll) 1/2" (12.7 mm) | @Rp. | 165935 |  |  | Rp. | 165935
|  |  | 1 | m' | pipa tembaga type pan cake (Roll) 1 1/8" (28.6 mm) | @Rp. | 511524 |  |  | Rp. | 511524
|  |  | 1 | m' | Insulasi pipa tembaga 1 1/8" (28.6 mm) | @Rp. | 161755 |  |  | Rp. | 161755
[12 empty] | Rp. | 839214
[12 empty] | = | =
[7 empty] | Jumlah Total |  |  |  |  | Rp. | 839214
[7 empty] | Total Harga Satuan Pekerjaan |  |  |  |  | Rp. | 839214
186 | MEP.E.56 |  | 1 m' Instalasi refrigerant, dengan pipa tembaga ASTM b-280, minimum tebal 0,6 mm berikut insuflex & joint dia. 15.9 : 28.6 mm
|  |  |  | B | BAHAN
|  |  | 1 | m' | pipa tembaga type pan cake (Roll) 5/8" (15.9 mm) | @Rp. | 193068 |  |  | Rp. | 193068
|  |  | 1 | m' | pipa tembaga type pan cake (Roll) 1 1/8" (28.6 mm) | @Rp. | 511524 |  |  | Rp. | 511524
|  |  | 1 | m' | Insulasi pipa tembaga 1 1/8" (28.6 mm) | @Rp. | 161755 |  |  | Rp. | 161755
[12 empty] | Rp. | 866347
[12 empty] | = | =
[7 empty] | Jumlah Total |  |  |  |  | Rp. | 866347
[7 empty] | Total Harga Satuan Pekerjaan |  |  |  |  | Rp. | 866347
187 | MEP.E.57 |  | 1 m' Instalasi refrigerant, dengan pipa tembaga ASTM b-280, minimum tebal 0,6 mm berikut insuflex & joint dia. 15.9 : 34.9 mm
|  |  |  | B | BAHAN
|  |  | 1 | m' | pipa tembaga type pan cake (Roll) 5/8" (15.9 mm) | @Rp. | 193068 |  |  | Rp. | 193068
|  |  | 1 | m' | pipa tembaga type pan cake (Roll) 1 3/8" (34.9 mm) | @Rp. | 94700 |  |  | Rp. | 94700
|  |  | 1 | m' | Insulasi pipa tembaga 1 3/8" (34.9 mm) | @Rp. | 170005 |  |  | Rp. | 170005
[12 empty] | Rp. | 457773
[12 empty] | = | =
[7 empty] | Jumlah Total |  |  |  |  | Rp. | 457773
[7 empty] | Total Harga Satuan Pekerjaan |  |  |  |  | Rp. | 457773
188 | MEP.E.58 |  | 1 m' Instalasi refrigerant, dengan pipa tembaga ASTM b-280, minimum tebal 0,6 mm berikut insuflex & joint dia. 19.1 : 34.9 mm
|  |  |  | B | BAHAN
|  |  | 1 | m' | pipa tembaga type pan cake (Roll) 3/4" (19.1 mm) | @Rp. | 312386 |  |  | Rp. | 312386
|  |  | 1 | m' | pipa tembaga type pan cake (Roll) 1 3/8" (34.9 mm) | @Rp. | 648076 |  |  | Rp. | 648076
|  |  | 1 | m' | Insulasi pipa tembaga 1 3/8" (34.9 mm) | @Rp. | 170005 |  |  | Rp. | 170005
[12 empty] | Rp. | 1130467
[12 empty] | = | =
[7 empty] | Jumlah Total |  |  |  |  | Rp. | 1130467
[7 empty] | Total Harga Satuan Pekerjaan |  |  |  |  | Rp. | 1130467
189 | MEP.E.59 |  | 1 m' Instalasi refrigerant, dengan pipa tembaga ASTM b-280, minimum tebal 0,6 mm berikut insuflex & joint dia. 19.1 : 41.3 mm
|  |  |  | B | BAHAN
|  |  | 1 | m' | pipa tembaga type pan cake (Roll) 3/4" (19.1 mm) | @Rp. | 312386 |  |  | Rp. | 312386
|  |  | 1 | m' | pipa tembaga type pan cake (Roll) 1 5/8" (41.3 mm) | @Rp. | 820662 |  |  | Rp. | 820662
|  |  | 1 | m' | Insulasi pipa tembaga 1 5/8" (41.3 mm) | @Rp. | 183315 |  |  | Rp. | 183315
[12 empty] | Rp. | 1316363
[12 empty] | = | =
[7 empty] | Jumlah Total |  |  |  |  | Rp. | 1316363
[7 empty] | Total Harga Satuan Pekerjaan |  |  |  |  | Rp. | 1316363
190 | MEP.E.60 |  | 1 m' Instalasi refrigerant, dengan pipa tembaga ASTM b-280, minimum tebal 0,6 mm berikut insuflex & joint dia. dia. 22.22 : 9.5 mm
|  |  |  | B | BAHAN
|  |  | 1 | m' | pipa tembaga type Straight Tube (Roll) 7/8" (22.2 mm) | @Rp. | 371179 |  |  | Rp. | 371179
|  |  | 1 | m' | pipa tembaga type pan cake (Roll) 3/8" (9.5 mm) | @Rp. | 132935 |  |  | Rp. | 132935
|  |  | 1 | m' | Insulasi pipa tembaga 7/8" (22.2 mm) | @Rp. | 152955 |  |  | Rp. | 152955
[12 empty] | Rp. | 657069
[12 empty] | = | =
[7 empty] | Jumlah Total |  |  |  |  | Rp. | 657069
[7 empty] | Total Harga Satuan Pekerjaan |  |  |  |  | Rp. | 657069
191 | MEP.E.61 |  | 1 m' Instalasi refrigerant, dengan pipa tembaga ASTM b-280, minimum tebal 0,6 mm berikut insuflex & joint dia. 28.58 : 12.7 mm
|  |  |  | B | BAHAN
|  |  | 1 | m' | pipa tembaga type Straight Tube (Roll) 1 1/8" (28.6 mm) | @Rp. | 511524 |  |  | Rp. | 511524
|  |  | 1 | m' | pipa tembaga type pan cake (Roll) 1/2" (12.7 mm) | @Rp. | 165935 |  |  | Rp. | 165935
|  |  | 1 | m' | Insulasi pipa tembaga 1 3/8" (34.9 mm) | @Rp. | 170005 |  |  | Rp. | 170005
[12 empty] | Rp. | 847464
[12 empty] | = | =
[7 empty] | Jumlah Total |  |  |  |  | Rp. | 847464
[7 empty] | Total Harga Satuan Pekerjaan |  |  |  |  | Rp. | 847464
192 | MEP.E.62 |  | 1 m' Instalasi refrigerant, dengan pipa tembaga ASTM b-280, minimum tebal 0,6 mm berikut insuflex & joint dia. 34.92 : 19.1 mm
|  |  |  | B | BAHAN
|  |  | 1 | m' | pipa tembaga type Straight Tube (Roll) 1 3/8" (34.9 mm) | @Rp. | 648076 |  |  | Rp. | 648076
|  |  | 1 | m' | pipa tembaga type pan cake (Roll) 3/4" (19.1 mm) | @Rp. | 312386 |  |  | Rp. | 312386
|  |  | 1 | m' | Insulasi pipa tembaga 1 5/8" (41.3 mm) | @Rp. | 183315 |  |  | Rp. | 183315
[12 empty] | Rp. | 1143777
[12 empty] | = | =
[7 empty] | Jumlah Total |  |  |  |  | Rp. | 1143777
[7 empty] | Total Harga Satuan Pekerjaan |  |  |  |  | Rp. | 1143777
193 | MEP.E.63 |  | 1 m' Instalasi refrigerant, dengan pipa tembaga ASTM b-280, minimum tebal 0,6 mm berikut insuflex & joint dia. 41,28 : 19.1 mm
|  |  |  | B | BAHAN
|  |  | 1 | m' | pipa tembaga type Straight Tube (Roll) 1 5/8" (41.3 mm) | @Rp. | 820662 |  |  | Rp. | 820662
|  |  | 1 | m' | pipa tembaga type pan cake (Roll) 3/4" (19.1 mm) | @Rp. | 312386 |  |  | Rp. | 312386
|  |  | 1 | m' | Insulasi pipa tembaga 1 5/8" (41.3 mm) | @Rp. | 183315 |  |  | Rp. | 183315
[12 empty] | Rp. | 1316363
[12 empty] | = | =
[7 empty] | Jumlah Total |  |  |  |  | Rp. | 1316363
[7 empty] | Total Harga Satuan Pekerjaan |  |  |  |  | Rp. | 1316363
194 | MEP.E.64 |  | 1 Titik instalasi Kabel Power NYM 3 X 2,5 mm² dalam Conduit High Impact
|  |  |  | A | TENAGA KERJA
|  |  | 0.06 | OH | Pekerja | @Rp. | 125000 |  |  | Rp. | 7500
|  |  | 0.06 | OH | Tukang Listrik | @Rp. | 135000 |  |  | Rp. | 8100
|  |  | 0.006 | OH | Kepala Tukang | @Rp. | 145000 |  |  | Rp. | 870
|  |  | 0.006 | OH | Mandor | @Rp. | 150000 |  |  | Rp. | 900
[12 empty] | Rp. | 17370
|  |  |  | B | BAHAN
|  |  | 25 | m' | Kabel NYM 3 X 2,5 mm² | @Rp. | 17900 |  |  | Rp. | 447500
|  |  | 25 | m' | Conduit High Impact | @Rp. | 6000 |  |  | Rp. | 150000
[12 empty] | Rp. | 597500
[12 empty] | = | =
[7 empty] | Jumlah Total |  |  |  |  | Rp. | 614870
[7 empty] | Overhead & Profit (10% ) |  |  |  |  | Rp. | 61487
[7 empty] | Total Harga Satuan Pekerjaan |  |  |  |  | Rp. | 676357
195 | MEP.E.65 |  | 1 meter Control Cable 2 Core Shielded AWG 22
|  |  |  | A | TENAGA KERJA
|  |  | 0.06 | OH | Pekerja | @Rp. | 125000 |  |  | Rp. | 7500
|  |  | 0.12 | OH | Tukang Listrik | @Rp. | 135000 |  |  | Rp. | 16200
|  |  | 0.006 | OH | Kepala Tukang | @Rp. | 145000 |  |  | Rp. | 870
|  |  | 0.006 | OH | Mandor | @Rp. | 150000 |  |  | Rp. | 900
[12 empty] | Rp. | 25470
|  |  |  | B | BAHAN
|  |  | 1.05 | m' | Control Cable 2 Core Shielded AWG 22 | @Rp. | 31000 |  |  | Rp. | 32550
|  |  | 1.05 | m' | Conduit High Impact | @Rp. | 9600 |  |  | Rp. | 10080
[12 empty] | Rp. | 42630
[12 empty] | = | =
[7 empty] | Jumlah Total |  |  |  |  | Rp. | 68100
[7 empty] | Overhead & Profit (10% ) |  |  |  |  | Rp. | 6810
[7 empty] | Total Harga Satuan Pekerjaan |  |  |  |  | Rp. | 74910
196 | MEP.E.66 |  | 1 titik Pemasangan Pipa refrigerant
|  |  |  | A | TENAGA KERJA
|  |  | 0.4 | OH | Pekerja | @Rp. | 125000 |  |  | Rp. | 50000
|  |  | 0.4 | OH | Tukang Listrik | @Rp. | 135000 |  |  | Rp. | 54000
|  |  | 0.05 | OH | Kepala Tukang | @Rp. | 145000 |  |  | Rp. | 7250
|  |  | 0.05 | OH | Mandor | @Rp. | 150000 |  |  | Rp. | 7500
[12 empty] | Rp. | 118750
|  |  |  | B | BAHAN
|  |  | 10 | m' | Pipa refrigerant | @Rp. | 95000 |  |  | Rp. | 950000
[12 empty] | Rp. | 950000
[12 empty] | = | =
[7 empty] | Jumlah Total |  |  |  |  | Rp. | 1068750
[7 empty] | Overhead & Profit (10% ) |  |  |  |  | Rp. | 106875
[7 empty] | Total Harga Satuan Pekerjaan |  |  |  |  | Rp. | 1175625
197 | MEP.E.67 |  | 1 Titik inst. Indoor AC (NYM 3 X 2,5 mm²) dalam Conduit High Impact 20 mm
|  |  |  | A | TENAGA KERJA
|  |  | 0.1 | OH | Pekerja | @Rp. | 125000 |  |  | Rp. | 12500
|  |  | 0.1 | OH | Tukang Listrik | @Rp. | 135000 |  |  | Rp. | 13500
|  |  | 0.01 | OH | Kepala Tukang | @Rp. | 145000 |  |  | Rp. | 1450
|  |  | 0.01 | OH | Mandor | @Rp. | 150000 |  |  | Rp. | 1500
[12 empty] | Rp. | 28950
|  |  |  | B | BAHAN
|  |  | 15 | m' | Kabel NYM 3 X 2,5 mm2 | @Rp. | 17900 |  |  | Rp. | 268500
|  |  | 15 | m' | Pipa Conduit | @Rp. | 6000 |  |  | Rp. | 90000
|  |  | 4 | bh | Socket Pipa | @Rp. | 2500 |  |  | Rp. | 10000
|  |  | 1 | bh | Tee Doos | @Rp. | 4000 |  |  | Rp. | 4000
|  |  | 6 | bh | Klem Pipa | @Rp. | 750 |  |  | Rp. | 4500
|  |  | 12 | bh | Fhiser | @Rp. | 1000 |  |  | Rp. | 12000
|  |  | 4 | bh | Las Doop | @Rp. | 2500 |  |  | Rp. | 10000
|  |  | 0.25 | bh | Isolasi Ban | @Rp. | 12500 |  |  | Rp. | 3125
[12 empty] | Rp. | 402125
[12 empty] | = | =
[7 empty] | Jumlah Total |  |  |  |  | Rp. | 431075
|  |  | Exhaust fan (EF) NYY(5x4mm2) + conduit |  |  |  | Overhead & Profit (10% ) |  |  |  |  | Rp. | 43107.5
[7 empty] | Total Harga Satuan Pekerjaan |  |  |  |  | Rp. | 474182
198 | MEP.E.67 |  | 1 Titik inst. Kabel FRC 2 x 1,5 mm2 dalam Conduit High Impact 20 mm
|  |  |  | A | TENAGA KERJA
|  |  | 0.1 | OH | Pekerja | @Rp. | 125000 |  |  | Rp. | 12500
|  |  | 0.1 | OH | Tukang Listrik | @Rp. | 135000 |  |  | Rp. | 13500
|  |  | 0.01 | OH | Kepala Tukang | @Rp. | 145000 |  |  | Rp. | 1450
|  |  | 0.01 | OH | Mandor | @Rp. | 150000 |  |  | Rp. | 1500
[12 empty] | Rp. | 28950
|  |  |  | B | BAHAN
|  |  | 15 | m' | Kabel FRC 2 x 1,5 mm2 | @Rp. | 22500 |  |  | Rp. | 337500
|  |  | 15 | m' | Pipa Conduit | @Rp. | 6000 |  |  | Rp. | 90000
|  |  | 4 | bh | Socket Pipa | @Rp. | 2500 |  |  | Rp. | 10000
|  |  | 1 | bh | Tee Doos | @Rp. | 4000 |  |  | Rp. | 4000
|  |  | 6 | bh | Klem Pipa | @Rp. | 750 |  |  | Rp. | 4500
|  |  | 12 | bh | Fhiser | @Rp. | 1000 |  |  | Rp. | 12000
|  |  | 4 | bh | Las Doop | @Rp. | 2500 |  |  | Rp. | 10000
|  |  | 0.25 | bh | Isolasi Ban | @Rp. | 12500 |  |  | Rp. | 3125
[12 empty] | Rp. | 471125
[12 empty] | = | =
[7 empty] | Jumlah Total |  |  |  |  | Rp. | 500075
|  |  | Exhaust fan (EF) NYY(5x4mm2) + conduit |  |  |  | Overhead & Profit (10% ) |  |  |  |  | Rp. | 50007.5
[7 empty] | Total Harga Satuan Pekerjaan |  |  |  |  | Rp. | 550082
199 | MEP.E.67 |  | 1 Titik inst. Exhaust fan (EF) NYY(5x4mm2) + conduit
|  |  |  | A | TENAGA KERJA
|  |  | 0.1 | OH | Pekerja | @Rp. | 125000 |  |  | Rp. | 12500
|  |  | 0.1 | OH | Tukang Listrik | @Rp. | 135000 |  |  | Rp. | 13500
|  |  | 0.01 | OH | Kepala Tukang | @Rp. | 145000 |  |  | Rp. | 1450
|  |  | 0.01 | OH | Mandor | @Rp. | 150000 |  |  | Rp. | 1500
[12 empty] | Rp. | 28950
|  |  |  | B | BAHAN
|  |  | 15 | m' | NYY(5x4mm2) | @Rp. | 95500 |  |  | Rp. | 1432500
|  |  | 15 | m' | Pipa Conduit | @Rp. | 6000 |  |  | Rp. | 90000
|  |  | 4 | bh | Socket Pipa | @Rp. | 2500 |  |  | Rp. | 10000
|  |  | 1 | bh | Tee Doos | @Rp. | 4000 |  |  | Rp. | 4000
|  |  | 6 | bh | Klem Pipa | @Rp. | 750 |  |  | Rp. | 4500
|  |  | 12 | bh | Fhiser | @Rp. | 1000 |  |  | Rp. | 12000
|  |  | 4 | bh | Las Doop | @Rp. | 2500 |  |  | Rp. | 10000
|  |  | 0.25 | bh | Isolasi Ban | @Rp. | 12500 |  |  | Rp. | 3125
[12 empty] | Rp. | 1566125
[12 empty] | = | =
[7 empty] | Jumlah Total |  |  |  |  | Rp. | 1595075
[7 empty] | Overhead & Profit (10% ) |  |  |  |  | Rp. | 159507.5
[7 empty] | Total Harga Satuan Pekerjaan |  |  |  |  | Rp. | 1754582
200 | MEP.E.67 |  | 1 Titik inst. Indoor & Outdoor Unit (IU&OU) NYY(3x4mm2) + conduit
|  |  |  | A | TENAGA KERJA
|  |  | 0.1 | OH | Pekerja | @Rp. | 125000 |  |  | Rp. | 12500
|  |  | 0.1 | OH | Tukang Listrik | @Rp. | 135000 |  |  | Rp. | 13500
|  |  | 0.01 | OH | Kepala Tukang | @Rp. | 145000 |  |  | Rp. | 1450
|  |  | 0.01 | OH | Mandor | @Rp. | 150000 |  |  | Rp. | 1500
[12 empty] | Rp. | 28950
|  |  |  | B | BAHAN
|  |  | 15 | m' | NYY(3x4mm2) | @Rp. | 76000 |  |  | Rp. | 1140000
|  |  | 15 | m' | Pipa Conduit | @Rp. | 6000 |  |  | Rp. | 90000
|  |  | 4 | bh | Socket Pipa | @Rp. | 2500 |  |  | Rp. | 10000
|  |  | 1 | bh | Tee Doos | @Rp. | 4000 |  |  | Rp. | 4000
|  |  | 6 | bh | Klem Pipa | @Rp. | 750 |  |  | Rp. | 4500
|  |  | 12 | bh | Fhiser | @Rp. | 1000 |  |  | Rp. | 12000
|  |  | 4 | bh | Las Doop | @Rp. | 2500 |  |  | Rp. | 10000
|  |  | 0.25 | bh | Isolasi Ban | @Rp. | 12500 |  |  | Rp. | 3125
[12 empty] | Rp. | 1273625
[12 empty] | = | =
[7 empty] | Jumlah Total |  |  |  |  | Rp. | 1302575
[7 empty] | Overhead & Profit (10% ) |  |  |  |  | Rp. | 130257.5
[7 empty] | Total Harga Satuan Pekerjaan |  |  |  |  | Rp. | 1432832
201 | MEP.E.68 |  | 1 unit Pemasangan indoor, outdoor type wall mounted, kabel kontrol indoor ke outdoor nym 3 x 2,5 mm, dudukan dan ongkos pasang + penyangga dan accessories
|  |  |  | A | TENAGA KERJA
|  |  | 0.1 | OH | Pekerja | @Rp. | 125000 |  |  | Rp. | 12500
|  |  | 0.4 | OH | Tukang Listrik | @Rp. | 135000 |  |  | Rp. | 54000
|  |  | 0.05 | OH | Kepala Tukang | @Rp. | 145000 |  |  | Rp. | 7250
|  |  | 0.05 | OH | Mandor | @Rp. | 150000 |  |  | Rp. | 7500
[12 empty] | Rp. | 81250
|  |  |  | B | BAHAN
|  |  | 10 | m' | Instalasi listrik kabel dari outdoor ke indoor NYM 3 X 2,5 mm | @Rp. | 17900 |  |  | Rp. | 179000
|  |  | 1 | titik | Pemasangan dudukan, breket indoor - outdoor | @Rp. | 250000 |  |  | Rp. | 250000
[12 empty] | Rp. | 429000
[12 empty] | = | =
[7 empty] | Jumlah Total |  |  |  |  | Rp. | 510250
[7 empty] | Overhead & Profit (10% ) |  |  |  |  | Rp. | 51025
[7 empty] | Total Harga Satuan Pekerjaan |  |  |  |  | Rp. | 561275
202 | MEP.E.69 |  | 1 bh pemasangan Tabung refrigerant
|  |  |  | A | TENAGA KERJA
|  |  | 0.1 | OH | Pekerja | @Rp. | 125000 |  |  | Rp. | 12500
|  |  | 0.4 | OH | Tukang Listrik | @Rp. | 135000 |  |  | Rp. | 54000
|  |  | 0.05 | OH | Kepala Tukang | @Rp. | 145000 |  |  | Rp. | 7250
|  |  | 0.05 | OH | Mandor | @Rp. | 150000 |  |  | Rp. | 7500
[12 empty] | Rp. | 81250
|  |  |  | B | BAHAN
|  |  | 1 | m' | Tabung refrigerant | @Rp. | 450000 |  |  | Rp. | 450000
[12 empty] | Rp. | 450000
[12 empty] | = | =
[7 empty] | Jumlah Total |  |  |  |  | Rp. | 531250
[7 empty] | Overhead & Profit (10% ) |  |  |  |  | Rp. | 53125
[7 empty] | Total Harga Satuan Pekerjaan |  |  |  |  | Rp. | 584375
F | MEP.F |  | HARGA SATUAN PEKERJAAN STOP KONTAK
203 | MEP.F.1 |  | 1 bh Stop Kontak Umum 200 VA
|  |  |  | A | TENAGA KERJA
|  |  | 0.06 | OH | Pekerja | @Rp. | 125000 |  |  | Rp. | 7500
|  |  | 0.04 | OH | Tukang Listrik | @Rp. | 135000 |  |  | Rp. | 5400
|  |  | 0.006 | OH | Kepala Tukang | @Rp. | 145000 |  |  | Rp. | 870
|  |  | 0.006 | OH | Mandor | @Rp. | 150000 |  |  | Rp. | 900
[12 empty] | Rp. | 14670
|  |  |  | B | BAHAN
|  |  | 1 | bh | Stop Kontak Umum 200 VA | @Rp. | 58000 |  |  | Rp. | 58000
[12 empty] | Rp. | 58000
[12 empty] | = | =
[7 empty] | Jumlah Total |  |  |  |  | Rp. | 72670
[7 empty] | Overhead & Profit (10% ) |  |  |  |  | Rp. | 7267
[7 empty] | Total Harga Satuan Pekerjaan |  |  |  |  | Rp. | 79937
204 | MEP.F.2 |  | 1 bh Stop Kontak 3 phase
|  |  |  | A | TENAGA KERJA
|  |  | 0.06 | OH | Pekerja | @Rp. | 125000 |  |  | Rp. | 7500
|  |  | 0.04 | OH | Tukang Listrik | @Rp. | 135000 |  |  | Rp. | 5400
|  |  | 0.006 | OH | Kepala Tukang | @Rp. | 145000 |  |  | Rp. | 870
|  |  | 0.006 | OH | Mandor | @Rp. | 150000 |  |  | Rp. | 900
[12 empty] | Rp. | 14670
|  |  |  | B | BAHAN
|  |  | 1 | bh | Stop Kontak 3 phase | @Rp. | 90000 |  |  | Rp. | 90000
[12 empty] | Rp. | 90000
[12 empty] | = | =
[7 empty] | Jumlah Total |  |  |  |  | Rp. | 104670
[7 empty] | Overhead & Profit (10% ) |  |  |  |  | Rp. | 10467
[7 empty] | Total Harga Satuan Pekerjaan |  |  |  |  | Rp. | 115137
205 | MEP.F.3 |  | 1 bh Stop Kontak 200 VA
|  |  |  | A | TENAGA KERJA
|  |  | 0.06 | OH | Pekerja | @Rp. | 125000 |  |  | Rp. | 7500
|  |  | 0.04 | OH | Tukang Listrik | @Rp. | 135000 |  |  | Rp. | 5400
|  |  | 0.006 | OH | Kepala Tukang | @Rp. | 145000 |  |  | Rp. | 870
|  |  | 0.006 | OH | Mandor | @Rp. | 150000 |  |  | Rp. | 900
[12 empty] | Rp. | 14670
|  |  |  | B | BAHAN
|  |  | 1 | bh | Stop Kontak 200 VA | @Rp. | 58000 |  |  | Rp. | 58000
[12 empty] | Rp. | 58000
[12 empty] | = | =
[7 empty] | Jumlah Total |  |  |  |  | Rp. | 72670
[7 empty] | Overhead & Profit (10% ) |  |  |  |  | Rp. | 7267
[7 empty] | Total Harga Satuan Pekerjaan |  |  |  |  | Rp. | 79937
206 | MEP.F.4 |  | 1 bh Stop Kontak Lantai 400 VA, isi 2 Outlet Stop Kontak LINE UPS
|  |  |  | A | TENAGA KERJA
|  |  | 0.2 | OH | Pekerja | @Rp. | 125000 |  |  | Rp. | 25000
|  |  | 0.1 | OH | Tukang Listrik | @Rp. | 135000 |  |  | Rp. | 13500
|  |  | 0.001 | OH | Kepala Tukang | @Rp. | 145000 |  |  | Rp. | 145
|  |  | 0.001 | OH | Mandor | @Rp. | 150000 |  |  | Rp. | 150
[12 empty] | Rp. | 38795
|  |  |  | B | BAHAN
|  |  | 1 | bh | Stop Kontak Lantai 400 VA, isi 2 Outlet Stop Kontak LINE UPS | @Rp. | 325000 |  |  | Rp. | 325000
[12 empty] | Rp. | 325000
[12 empty] | = | =
[7 empty] | Jumlah Total |  |  |  |  | Rp. | 363795
[7 empty] | Overhead & Profit (10% ) |  |  |  |  | Rp. | 36379.5
[7 empty] | Total Harga Satuan Pekerjaan |  |  |  |  | Rp. | 400174
207 | MEP.F.5 |  | 1 bh Stop Kontak Lantai 400 VA isi 2 Outlet Stop Kontak, 1 Outlet Telp, 1 Outlet Data LINE UPS
|  |  |  | A | TENAGA KERJA
|  |  | 0.2 | OH | Pekerja | @Rp. | 125000 |  |  | Rp. | 25000
|  |  | 0.1 | OH | Tukang Listrik | @Rp. | 135000 |  |  | Rp. | 13500
|  |  | 0.001 | OH | Kepala Tukang | @Rp. | 145000 |  |  | Rp. | 145
|  |  | 0.001 | OH | Mandor | @Rp. | 150000 |  |  | Rp. | 150
[12 empty] | Rp. | 38795
|  |  |  | B | BAHAN
|  |  | 1 | bh | Stop Kontak Lantai 400 VA isi 2 Outlet Stop Kontak, 1 Outlet Telp, 1 Outlet Data LINE UPS | @Rp. | 400000 |  |  | Rp. | 400000
[12 empty] | Rp. | 400000
[12 empty] | = | =
[7 empty] | Jumlah Total |  |  |  |  | Rp. | 438795
[7 empty] | Overhead & Profit (10% ) |  |  |  |  | Rp. | 43879.5
[7 empty] | Total Harga Satuan Pekerjaan |  |  |  |  | Rp. | 482674
208 | MEP.F.6 |  | 1 bh Stop Kontak Dinding 2 Outlet Stop Kontak (400 VA)
|  |  |  | A | TENAGA KERJA
|  |  | 0.2 | OH | Pekerja | @Rp. | 125000 |  |  | Rp. | 25000
|  |  | 0.1 | OH | Tukang Listrik | @Rp. | 135000 |  |  | Rp. | 13500
|  |  | 0.001 | OH | Kepala Tukang | @Rp. | 145000 |  |  | Rp. | 145
|  |  | 0.001 | OH | Mandor | @Rp. | 150000 |  |  | Rp. | 150
[12 empty] | Rp. | 38795
|  |  |  | B | BAHAN
|  |  | 1 | bh | Stop Kontak Dinding 2 Outlet Stop Kontak (400 VA) | @Rp. | 51200 |  |  | Rp. | 51200
[12 empty] | Rp. | 51200
[12 empty] | = | =
[7 empty] | Jumlah Total |  |  |  |  | Rp. | 89995
[7 empty] | Overhead & Profit (10% ) |  |  |  |  | Rp. | 8999.5
[7 empty] | Total Harga Satuan Pekerjaan |  |  |  |  | Rp. | 98994
209 | MEP.F.7 |  | 1 Titik Inst. Stop Kontak Umum NYM 3 X 4 mm2 + Conduit 25 mm
|  |  |  | A | TENAGA KERJA
|  |  | 0.1 | OH | Pekerja | @Rp. | 125000 |  |  | Rp. | 12500
|  |  | 0.1 | OH | Tukang Listrik | @Rp. | 135000 |  |  | Rp. | 13500
|  |  | 0.01 | OH | Kepala Tukang | @Rp. | 145000 |  |  | Rp. | 1450
|  |  | 0.01 | OH | Mandor | @Rp. | 150000 |  |  | Rp. | 1500
[12 empty] | Rp. | 28950
|  |  |  | B | BAHAN
|  |  | 10 | m' | Kabel NYM 3 X 4 mm2 | @Rp. | 25000 |  |  | Rp. | 250000
|  |  | 10 | m' | Pipa Conduit | @Rp. | 6000 |  |  | Rp. | 60000
|  |  | 4 | bh | Socket Pipa | @Rp. | 2500 |  |  | Rp. | 10000
|  |  | 1 | bh | Tee Doos | @Rp. | 4000 |  |  | Rp. | 4000
|  |  | 6 | bh | Klem Pipa | @Rp. | 750 |  |  | Rp. | 4500
|  |  | 12 | bh | Fhiser | @Rp. | 1000 |  |  | Rp. | 12000
|  |  | 4 | bh | Las Doop | @Rp. | 2500 |  |  | Rp. | 10000
|  |  | 0.25 | bh | Isolasi Ban | @Rp. | 12500 |  |  | Rp. | 3125
[12 empty] | Rp. | 353625
[12 empty] | = | =
[7 empty] | Jumlah Total |  |  |  |  | Rp. | 382575
[7 empty] | Overhead & Profit (10% ) |  |  |  |  | Rp. | 38257.5
[7 empty] | Total Harga Satuan Pekerjaan |  |  |  |  | Rp. | 420832
210 | MEP.F.8 |  | 1 Titik Inst. Stop Kontak Umum NYM 4 X 4 mm2 + Conduit 25 mm
|  |  |  | A | TENAGA KERJA
|  |  | 0.1 | OH | Pekerja | @Rp. | 125000 |  |  | Rp. | 12500
|  |  | 0.1 | OH | Tukang Listrik | @Rp. | 135000 |  |  | Rp. | 13500
|  |  | 0.01 | OH | Kepala Tukang | @Rp. | 145000 |  |  | Rp. | 1450
|  |  | 0.01 | OH | Mandor | @Rp. | 150000 |  |  | Rp. | 1500
[12 empty] | Rp. | 28950
|  |  |  | B | BAHAN
|  |  | 12 | m' | Kabel NYM 4 X 4 mm2 | @Rp. | 35000 |  |  | Rp. | 420000
|  |  | 12 | m' | Pipa Conduit | @Rp. | 6000 |  |  | Rp. | 72000
|  |  | 4 | bh | Socket Pipa | @Rp. | 2500 |  |  | Rp. | 10000
|  |  | 1 | bh | Tee Doos | @Rp. | 4000 |  |  | Rp. | 4000
|  |  | 6 | bh | Klem Pipa | @Rp. | 750 |  |  | Rp. | 4500
|  |  | 12 | bh | Fhiser | @Rp. | 1000 |  |  | Rp. | 12000
|  |  | 4 | bh | Las Doop | @Rp. | 2500 |  |  | Rp. | 10000
|  |  | 0.25 | bh | Isolasi Ban | @Rp. | 12500 |  |  | Rp. | 3125
[12 empty] | Rp. | 535625
[12 empty] | = | =
[7 empty] | Jumlah Total |  |  |  |  | Rp. | 564575
[7 empty] | Overhead & Profit (10% ) |  |  |  |  | Rp. | 56457.5
[7 empty] | Total Harga Satuan Pekerjaan |  |  |  |  | Rp. | 621032
211 | MEP.F.9 |  | 1 unit UPS 40 KVA, 3 phase
|  |  |  | A | TENAGA KERJA
|  |  | 0.5 | OH | Pekerja | @Rp. | 125000 |  |  | Rp. | 62500
|  |  | 0.3 | OH | Tukang Listrik | @Rp. | 135000 |  |  | Rp. | 40500
|  |  | 0.03 | OH | Kepala Tukang | @Rp. | 145000 |  |  | Rp. | 4350
|  |  | 0.008 | OH | Mandor | @Rp. | 150000 |  |  | Rp. | 1200
[12 empty] | Rp. | 108550
|  |  |  | B | BAHAN
|  |  | 1 | unit | UPS 40 KVA, 3 phase | @Rp. | 310000000 |  |  | Rp. | 310000000
[12 empty] | Rp. | 310000000
[12 empty] | = | =
[7 empty] | Jumlah Total |  |  |  |  | Rp. | 310108550
[7 empty] | Overhead & Profit (10% ) |  |  |  |  | Rp. | 31010855
[7 empty] | Total Harga Satuan Pekerjaan |  |  |  |  | Rp. | 341119405
G | MEP.G |  | HARGA SATUAN PEKERJAAN DATA DAN WIFI
212 | MEP.G.1 |  | 1 unit Surge Arester + pentanahan dan bak kontrolnya
|  |  |  | A | TENAGA KERJA
|  |  | 0.1 | OH | Pekerja | @Rp. | 125000 |  |  | Rp. | 12500
|  |  | 0.5 | OH | Tukang Listrik | @Rp. | 135000 |  |  | Rp. | 67500
|  |  | 0.1 | OH | Kepala Tukang | @Rp. | 145000 |  |  | Rp. | 14500
|  |  | 0.01 | OH | Mandor | @Rp. | 150000 |  |  | Rp. | 1500
[12 empty] | Rp. | 96000
|  |  |  | B | BAHAN
|  |  | 1 | unit | Surge Arester + pentanahan dan bak kontrolnya | @Rp. | 1500000 |  |  | Rp. | 1500000
[12 empty] | Rp. | 1500000
[12 empty] | = | =
[7 empty] | Jumlah Total |  |  |  |  | Rp. | 1596000
[7 empty] | Overhead & Profit (10% ) |  |  |  |  | Rp. | 159600
[7 empty] | Total Harga Satuan Pekerjaan |  |  |  |  | Rp. | 1755600
213 | MEP.G.2 |  | 1 unit Core Switch SFP+ c/w Redundant PSU
|  |  |  | A | TENAGA KERJA
|  |  | 0.2 | OH | Pekerja | @Rp. | 125000 |  |  | Rp. | 25000
|  |  | 0.2 | OH | Tukang Listrik | @Rp. | 135000 |  |  | Rp. | 27000
|  |  | 0.005 | OH | Kepala Tukang | @Rp. | 145000 |  |  | Rp. | 725
|  |  | 0.005 | OH | Mandor | @Rp. | 150000 |  |  | Rp. | 750
[12 empty] | Rp. | 53475
|  |  |  | B | BAHAN
|  |  | 1 | unit | Core Switch SFP+ c/w Redundant PSU | @Rp. | 31000000 |  |  | Rp. | 31000000
[12 empty] | Rp. | 31000000
[12 empty] | = | =
[7 empty] | Jumlah Total |  |  |  |  | Rp. | 31053475
[7 empty] | Overhead & Profit (10% ) |  |  |  |  | Rp. | 3105347.5
[7 empty] | Total Harga Satuan Pekerjaan |  |  |  |  | Rp. | 34158822
214 | MEP.G.3 |  | 1 unit Outlet data type dinding
|  |  |  | A | TENAGA KERJA
|  |  | 0.02 | OH | Pekerja | @Rp. | 125000 |  |  | Rp. | 2500
|  |  | 0.02 | OH | Tukang Listrik | @Rp. | 135000 |  |  | Rp. | 2700
|  |  | 0.002 | OH | Kepala Tukang | @Rp. | 145000 |  |  | Rp. | 290
|  |  | 0.0002 | OH | Mandor | @Rp. | 150000 |  |  | Rp. | 30
[12 empty] | Rp. | 5520
|  |  |  | B | BAHAN
|  |  | 1 | unit | Outlet data type dinding | @Rp. | 285300 |  |  | Rp. | 285300
[12 empty] | Rp. | 285300
[12 empty] | = | =
[7 empty] | Jumlah Total |  |  |  |  | Rp. | 290820
[7 empty] | Overhead & Profit (10% ) |  |  |  |  | Rp. | 29082
[7 empty] | Total Harga Satuan Pekerjaan |  |  |  |  | Rp. | 319902
215 | MEP.G.4 |  | 1 Titik instalasi Instalasi power Switch Hub & Kotak Kontak.
|  |  |  | A | TENAGA KERJA
|  |  | 0.1 | OH | Pekerja | @Rp. | 125000 |  |  | Rp. | 12500
|  |  | 0.2 | OH | Tukang Listrik | @Rp. | 135000 |  |  | Rp. | 27000
|  |  | 0.01 | OH | Kepala Tukang | @Rp. | 145000 |  |  | Rp. | 1450
|  |  | 0.01 | OH | Mandor | @Rp. | 150000 |  |  | Rp. | 1500
[12 empty] | Rp. | 42450
|  |  |  | B | BAHAN
|  |  | 15 | m' | Kabel UTP CAT 6 | @Rp. | 27500 |  |  | Rp. | 412500
|  |  | 15 | m' | Pipa Conduit | @Rp. | 6000 |  |  | Rp. | 90000
|  |  | 6 | bh | Socket Pipa | @Rp. | 2500 |  |  | Rp. | 15000
|  |  | 1 | bh | Tee Doos | @Rp. | 4000 |  |  | Rp. | 4000
|  |  | 9 | bh | Klem Pipa | @Rp. | 750 |  |  | Rp. | 6750
|  |  | 15 | bh | Fhiser | @Rp. | 1000 |  |  | Rp. | 15000
|  |  | 4 | bh | Las Doop | @Rp. | 2500 |  |  | Rp. | 10000
|  |  | 0.35 | bh | Isolasi Ban | @Rp. | 12500 |  |  | Rp. | 4375
[12 empty] | Rp. | 557625
[12 empty] | = | =
[7 empty] | Jumlah Total |  |  |  |  | Rp. | 600075
[7 empty] | Overhead & Profit (10% ) |  |  |  |  | Rp. | 60007.5
[7 empty] | Total Harga Satuan Pekerjaan |  |  |  |  | Rp. | 660082
216 | MEP.G.5 |  | 1 Titik instalasi Fiber Optic 6 Core Multimode OM4
|  |  |  | A | TENAGA KERJA
|  |  | 0.1 | OH | Pekerja | @Rp. | 125000 |  |  | Rp. | 12500
|  |  | 0.1 | OH | Tukang Listrik | @Rp. | 135000 |  |  | Rp. | 13500
|  |  | 0.01 | OH | Kepala Tukang | @Rp. | 145000 |  |  | Rp. | 1450
|  |  | 0.01 | OH | Mandor | @Rp. | 150000 |  |  | Rp. | 1500
[12 empty] | Rp. | 28950
|  |  |  | B | BAHAN
|  |  | 1 | m' | Kabel Fiber Optic 6 Core Multimode OM4 | @Rp. | 25000 |  |  | Rp. | 25000
[12 empty] | Rp. | 25000
[12 empty] | = | =
[7 empty] | Jumlah Total |  |  |  |  | Rp. | 53950
[7 empty] | Overhead & Profit (10% ) |  |  |  |  | Rp. | 5395
[7 empty] | Total Harga Satuan Pekerjaan |  |  |  |  | Rp. | 59345
217 | MEP.G.6 |  | 1 unit UPS 2 kva back up 16 menit
|  |  |  | A | TENAGA KERJA
|  |  | 0.5 | OH | Pekerja | @Rp. | 125000 |  |  | Rp. | 62500
|  |  | 0.5 | OH | Tukang Listrik | @Rp. | 135000 |  |  | Rp. | 67500
|  |  | 0.005 | OH | Kepala Tukang | @Rp. | 145000 |  |  | Rp. | 725
|  |  | 0.005 | OH | Mandor | @Rp. | 150000 |  |  | Rp. | 750
[12 empty] | Rp. | 131475
|  |  |  | B | BAHAN
|  |  | 1 | unit | UPS 2 kva back up 16 menit type VRLA | @Rp. | 17500000 |  |  | Rp. | 17500000
[12 empty] | Rp. | 17500000
[12 empty] | = | =
[7 empty] | Jumlah Total |  |  |  |  | Rp. | 17631475
[7 empty] | Overhead & Profit (10% ) |  |  |  |  | Rp. | 1763147.5
[7 empty] | Total Harga Satuan Pekerjaan |  |  |  |  | Rp. | 19394622
218 | MEP.G.7 |  | 1 unit Access Switch Manageable 48 port non POE w/ 4 port SFP+ (Line data)
|  |  |  | A | TENAGA KERJA
|  |  | 0.5 | OH | Pekerja | @Rp. | 125000 |  |  | Rp. | 62500
|  |  | 0.5 | OH | Tukang Listrik | @Rp. | 135000 |  |  | Rp. | 67500
|  |  | 0.005 | OH | Kepala Tukang | @Rp. | 145000 |  |  | Rp. | 725
|  |  | 0.005 | OH | Mandor | @Rp. | 150000 |  |  | Rp. | 750
[12 empty] | Rp. | 131475
|  |  |  | B | BAHAN
|  |  | 1 | unit | Access Switch Manageable 48 port non POE w/ 4 port SFP+ (Line data) | @Rp. | 20750000 |  |  | Rp. | 20750000
[12 empty] | Rp. | 20750000
[12 empty] | = | =
[7 empty] | Jumlah Total |  |  |  |  | Rp. | 20881475
[7 empty] | Overhead & Profit (10% ) |  |  |  |  | Rp. | 2088147.5
[7 empty] | Total Harga Satuan Pekerjaan |  |  |  |  | Rp. | 22969622
219 | MEP.G.8 |  | 1 unit Pemasangan Switch IP CCTV Kapasitas 24 Ports support POE untuk power kamera IP CCTV
|  |  |  | A | TENAGA KERJA
|  |  | 0.5 | OH | Pekerja | @Rp. | 125000 |  |  | Rp. | 62500
|  |  | 0.5 | OH | Tukang Listrik | @Rp. | 135000 |  |  | Rp. | 67500
|  |  | 0.005 | OH | Kepala Tukang | @Rp. | 145000 |  |  | Rp. | 725
|  |  | 0.005 | OH | Mandor | @Rp. | 150000 |  |  | Rp. | 750
[12 empty] | Rp. | 131475
|  |  |  | B | BAHAN
|  |  | 1 | unit | Pemasangan Switch IP CCTV Kapasitas 24 Ports support POE untuk power kamera IP CCTV | @Rp. | 13850000 |  |  | Rp. | 13850000
[12 empty] | Rp. | 13850000
[12 empty] | = | =
[7 empty] | Jumlah Total |  |  |  |  | Rp. | 13981475
[7 empty] | Overhead & Profit (10% ) |  |  |  |  | Rp. | 1398147.5
[7 empty] | Total Harga Satuan Pekerjaan |  |  |  |  | Rp. | 15379622
220 | MEP.G.9 |  | 1 unit Access Switch Manageable 12 port POE w/ 4 port SFP+ (line wifi, telephone , CCTV)
|  |  |  | A | TENAGA KERJA
|  |  | 0.5 | OH | Pekerja | @Rp. | 125000 |  |  | Rp. | 62500
|  |  | 0.5 | OH | Tukang Listrik | @Rp. | 135000 |  |  | Rp. | 67500
|  |  | 0.005 | OH | Kepala Tukang | @Rp. | 145000 |  |  | Rp. | 725
|  |  | 0.005 | OH | Mandor | @Rp. | 150000 |  |  | Rp. | 750
[12 empty] | Rp. | 131475
|  |  |  | B | BAHAN
|  |  | 1 | unit | Access Switch Manageable 12 port POE w/ 4 port SFP+ (line wifi, telephone , CCTV) | @Rp. | 9500000 |  |  | Rp. | 9500000
[12 empty] | Rp. | 9500000
[12 empty] | = | =
[7 empty] | Jumlah Total |  |  |  |  | Rp. | 9631475
[7 empty] | Overhead & Profit (10% ) |  |  |  |  | Rp. | 963147.5
[7 empty] | Total Harga Satuan Pekerjaan |  |  |  |  | Rp. | 10594622
221 | MEP.G.10 |  | 1 unit SFP 10G Transceiver Module Multimode
|  |  |  | A | TENAGA KERJA
|  |  | 0.5 | OH | Pekerja | @Rp. | 125000 |  |  | Rp. | 62500
|  |  | 0.5 | OH | Tukang Listrik | @Rp. | 135000 |  |  | Rp. | 67500
|  |  | 0.005 | OH | Kepala Tukang | @Rp. | 145000 |  |  | Rp. | 725
|  |  | 0.005 | OH | Mandor | @Rp. | 150000 |  |  | Rp. | 750
[12 empty] | Rp. | 131475
|  |  |  | B | BAHAN
|  |  | 1 | unit | SFP 10G Transceiver Module Multimode | @Rp. | 3500000 |  |  | Rp. | 3500000
[12 empty] | Rp. | 3500000
[12 empty] | = | =
[7 empty] | Jumlah Total |  |  |  |  | Rp. | 3631475
[7 empty] | Overhead & Profit (10% ) |  |  |  |  | Rp. | 363147.5
[7 empty] | Total Harga Satuan Pekerjaan |  |  |  |  | Rp. | 3994622
222 | MEP.G.11 |  | 1 unit Standing Close Rack 42U Depth 1150mm Perforated Door c/w Accessories
|  |  |  | A | TENAGA KERJA
|  |  | 0.5 | OH | Pekerja | @Rp. | 125000 |  |  | Rp. | 62500
|  |  | 0.5 | OH | Tukang Listrik | @Rp. | 135000 |  |  | Rp. | 67500
|  |  | 0.005 | OH | Kepala Tukang | @Rp. | 145000 |  |  | Rp. | 725
|  |  | 0.005 | OH | Mandor | @Rp. | 150000 |  |  | Rp. | 750
[12 empty] | Rp. | 131475
|  |  |  | B | BAHAN
|  |  | 1 | unit | Standing Close Rack 42U Depth 1150mm Perforated Door c/w Accessories | @Rp. | 8500000 |  |  | Rp. | 8500000
|  |  | 7 | unit | Wire Management, 1U | @Rp. | 185000 |  |  | Rp. | 1295000
[12 empty] | Rp. | 9795000
[12 empty] | = | =
[7 empty] | Jumlah Total |  |  |  |  | Rp. | 9926475
[7 empty] | Overhead & Profit (10% ) |  |  |  |  | Rp. | 992647.5
[7 empty] | Total Harga Satuan Pekerjaan |  |  |  |  | Rp. | 10919122
223 | MEP.G.12 |  | 1 unit Wallmount Rack 15U Depth 600mm Double Perforated Door c/w Accessories
|  |  |  | A | TENAGA KERJA
|  |  | 0.5 | OH | Pekerja | @Rp. | 125000 |  |  | Rp. | 62500
|  |  | 0.5 | OH | Tukang Listrik | @Rp. | 135000 |  |  | Rp. | 67500
|  |  | 0.005 | OH | Kepala Tukang | @Rp. | 145000 |  |  | Rp. | 725
|  |  | 0.005 | OH | Mandor | @Rp. | 150000 |  |  | Rp. | 750
[12 empty] | Rp. | 131475
|  |  |  | B | BAHAN
|  |  | 1 | unit | Wallmount Rack 15U Depth 600mm Double Perforated Door c/w Accessories | @Rp. | 2650000 |  |  | Rp. | 2650000
|  |  | 3 | unit | Wire Management, 1U | @Rp. | 185000 |  |  | Rp. | 555000
[12 empty] | Rp. | 3205000
[12 empty] | = | =
[7 empty] | Jumlah Total |  |  |  |  | Rp. | 3336475
[7 empty] | Overhead & Profit (10% ) |  |  |  |  | Rp. | 333647.5
[7 empty] | Total Harga Satuan Pekerjaan |  |  |  |  | Rp. | 3670122
224 | MEP.G.13 |  | 1 unit Wifi 820
|  |  |  | A | TENAGA KERJA
|  |  | 0.5 | OH | Pekerja | @Rp. | 125000 |  |  | Rp. | 62500
|  |  | 0.5 | OH | Tukang Listrik | @Rp. | 135000 |  |  | Rp. | 67500
|  |  | 0.005 | OH | Kepala Tukang | @Rp. | 145000 |  |  | Rp. | 725
|  |  | 0.005 | OH | Mandor | @Rp. | 150000 |  |  | Rp. | 750
[12 empty] | Rp. | 131475
|  |  |  | B | BAHAN
|  |  | 1 | unit | Wifi 820 | @Rp. | 5500000 |  |  | Rp. | 5500000
[12 empty] | Rp. | 5500000
[12 empty] | = | =
[7 empty] | Jumlah Total |  |  |  |  | Rp. | 5631475
[7 empty] | Overhead & Profit (10% ) |  |  |  |  | Rp. | 563147.5
[7 empty] | Total Harga Satuan Pekerjaan |  |  |  |  | Rp. | 6194622
225 | MEP.G.14 |  | 1 unit Wifi 880
|  |  |  | A | TENAGA KERJA
|  |  | 0.5 | OH | Pekerja | @Rp. | 125000 |  |  | Rp. | 62500
|  |  | 0.5 | OH | Tukang Listrik | @Rp. | 135000 |  |  | Rp. | 67500
|  |  | 0.005 | OH | Kepala Tukang | @Rp. | 145000 |  |  | Rp. | 725
|  |  | 0.005 | OH | Mandor | @Rp. | 150000 |  |  | Rp. | 750
[12 empty] | Rp. | 131475
|  |  |  | B | BAHAN
|  |  | 1 | unit | Wifi 880 | @Rp. | 8500000 |  |  | Rp. | 8500000
[12 empty] | Rp. | 8500000
[12 empty] | = | =
[7 empty] | Jumlah Total |  |  |  |  | Rp. | 8631475
[7 empty] | Overhead & Profit (10% ) |  |  |  |  | Rp. | 863147.5
[7 empty] | Total Harga Satuan Pekerjaan |  |  |  |  | Rp. | 9494622
H | MEP.H |  | HARGA SATUAN PEKERJAAN TELEPON
226 | MEP.H.1 |  | 1 unit Main Unit IP PBX Capacity 8 FXO & 100 SIP Extensions
|  |  |  | A | TENAGA KERJA
|  |  | 0.5 | OH | Pekerja | @Rp. | 125000 | Rp. |  |  | 62500
|  |  | 0.5 | OH | Tukang Listrik | @Rp. | 135000 | Rp. |  |  | 67500
|  |  | 0.005 | OH | Kepala Tukang | @Rp. | 145000 | Rp. |  |  | 725
|  |  | 0.005 | OH | Mandor | @Rp. | 150000 | Rp. |  |  | 750
[12 empty] | Rp. | 131475
|  |  |  | B | BAHAN
|  |  | 1 | unit | Main Unit IP PBX Capacity 8 FXO & 100 SIP Extensions | @Rp. | 22750000 |  |  | Rp. | 22750000
[12 empty] | Rp. | 22750000
[12 empty] | = | =
[7 empty] | Jumlah Total |  |  |  |  | Rp. | 22881475
[7 empty] | Overhead & Profit (10% ) |  |  |  |  | Rp. | 2288147.5
[7 empty] | Total Harga Satuan Pekerjaan |  |  |  |  | Rp. | 25169622
227 | MEP.H.2 |  | 1 unit MDF + connecting cable
|  |  |  | A | TENAGA KERJA
|  |  | 0.5 | OH | Pekerja | @Rp. | 125000 | Rp. |  |  | 62500
|  |  | 0.5 | OH | Tukang Listrik | @Rp. | 135000 | Rp. |  |  | 67500
|  |  | 0.005 | OH | Kepala Tukang | @Rp. | 145000 | Rp. |  |  | 725
|  |  | 0.005 | OH | Mandor | @Rp. | 150000 | Rp. |  |  | 750
[12 empty] | Rp. | 131475
|  |  |  | B | BAHAN
|  |  | 1 | unit | MDF + connecting cable | @Rp. | 9500000 |  |  | Rp. | 9500000
[12 empty] | Rp. | 9500000
[12 empty] | = | =
[7 empty] | Jumlah Total |  |  |  |  | Rp. | 9631475
[7 empty] | Overhead & Profit (10% ) |  |  |  |  | Rp. | 963147.5
[7 empty] | Total Harga Satuan Pekerjaan |  |  |  |  | Rp. | 10594622
228 | MEP.H.3 |  | 1 unit Lighting arester + grounding
|  |  |  | A | TENAGA KERJA
|  |  | 0.5 | OH | Pekerja | @Rp. | 125000 | Rp. |  |  | 62500
|  |  | 0.5 | OH | Tukang Listrik | @Rp. | 135000 | Rp. |  |  | 67500
|  |  | 0.1 | OH | Kepala Tukang | @Rp. | 145000 | Rp. |  |  | 14500
|  |  | 0.01 | OH | Mandor | @Rp. | 150000 | Rp. |  |  | 1500
[12 empty] | Rp. | 146000
|  |  |  | B | BAHAN
|  |  | 1 | unit | Lighting arester + grounding | @Rp. | 3000000 |  |  | Rp. | 3000000
[12 empty] | Rp. | 3000000
[12 empty] | = | =
[7 empty] | Jumlah Total |  |  |  |  | Rp. | 3146000
[7 empty] | Overhead & Profit (10% ) |  |  |  |  | Rp. | 314600
[7 empty] | Total Harga Satuan Pekerjaan |  |  |  |  | Rp. | 3460600
229 | MEP.H.4 |  | 1 unit UPS kap. 2 KVA 1phase
|  |  |  | A | TENAGA KERJA
|  |  | 0.5 | OH | Pekerja | @Rp. | 125000 |  |  | Rp. | 62500
|  |  | 0.3 | OH | Tukang Listrik | @Rp. | 135000 |  |  | Rp. | 40500
|  |  | 0.03 | OH | Kepala Tukang | @Rp. | 145000 |  |  | Rp. | 4350
|  |  | 0.008 | OH | Mandor | @Rp. | 150000 |  |  | Rp. | 1200
[12 empty] | Rp. | 108550
|  |  |  | B | BAHAN
|  |  | 1 | unit | UPS kap. 2 KVA 1phase | @Rp. | 17500000 |  |  | Rp. | 17500000
[12 empty] | Rp. | 17500000
[12 empty] | = | =
[7 empty] | Jumlah Total |  |  |  |  | Rp. | 17608550
[7 empty] | Overhead & Profit (10% ) |  |  |  |  | Rp. | 1760855
[7 empty] | Total Harga Satuan Pekerjaan |  |  |  |  | Rp. | 19369405
230 | MEP.H.5 |  | 1 bh Outlet telephone
|  |  |  | A | TENAGA KERJA
|  |  | 0.1 | OH | Pekerja | @Rp. | 125000 |  |  | Rp. | 12500
|  |  | 0.05 | OH | Tukang Listrik | @Rp. | 135000 |  |  | Rp. | 6750
|  |  | 0.005 | OH | Kepala Tukang | @Rp. | 145000 |  |  | Rp. | 725
|  |  | 0.005 | OH | Mandor | @Rp. | 150000 |  |  | Rp. | 750
[12 empty] | Rp. | 20725
|  |  |  | B | BAHAN
|  |  | 1 | bh | Outlet telephone | @Rp. | 70600 |  |  | Rp. | 70600
[12 empty] | Rp. | 70600
[12 empty] | = | =
[7 empty] | Jumlah Total |  |  |  |  | Rp. | 91325
[7 empty] | Overhead & Profit (10% ) |  |  |  |  | Rp. | 9132.5
[7 empty] | Total Harga Satuan Pekerjaan |  |  |  |  | Rp. | 100457
231 | MEP.H.6 |  | 1 bh Pesawat telephone For Workstation
|  |  |  | A | TENAGA KERJA
|  |  | 0.05 | OH | Pekerja | @Rp. | 125000 |  |  | Rp. | 6250
|  |  | 0.05 | OH | Tukang Listrik | @Rp. | 135000 |  |  | Rp. | 6750
|  |  | 0.005 | OH | Kepala Tukang | @Rp. | 145000 |  |  | Rp. | 725
|  |  | 0.005 | OH | Mandor | @Rp. | 150000 |  |  | Rp. | 750
[12 empty] | Rp. | 14475
|  |  |  | B | BAHAN
|  |  | 1 | bh | Pesawat telephone | @Rp. | 550000 |  |  | Rp. | 550000
[12 empty] | Rp. | 550000
[12 empty] | = | =
[7 empty] | Jumlah Total |  |  |  |  | Rp. | 564475
[7 empty] | Overhead & Profit (10% ) |  |  |  |  | Rp. | 56447.5
[7 empty] | Total Harga Satuan Pekerjaan |  |  |  |  | Rp. | 620922
232 | MEP.H.7 |  | 1 bh Pesawat telephone For Operator
|  |  |  | A | TENAGA KERJA
|  |  | 0.05 | OH | Pekerja | @Rp. | 125000 |  |  | Rp. | 6250
|  |  | 0.05 | OH | Tukang Listrik | @Rp. | 135000 |  |  | Rp. | 6750
|  |  | 0.005 | OH | Kepala Tukang | @Rp. | 145000 |  |  | Rp. | 725
|  |  | 0.005 | OH | Mandor | @Rp. | 150000 |  |  | Rp. | 750
[12 empty] | Rp. | 14475
|  |  |  | B | BAHAN
|  |  | 1 | bh | Pesawat telephone | @Rp. | 4260000 |  |  | Rp. | 4260000
[12 empty] | Rp. | 4260000
[12 empty] | = | =
[7 empty] | Jumlah Total |  |  |  |  | Rp. | 4274475
[7 empty] | Overhead & Profit (10% ) |  |  |  |  | Rp. | 427447.5
[7 empty] | Total Harga Satuan Pekerjaan |  |  |  |  | Rp. | 4701922
233 | MEP.H.8 |  | 1 titik Kabel UTP CAT 6 dalam Conduit High Impact
|  |  |  | A | TENAGA KERJA
|  |  | 0.1 | OH | Pekerja | @Rp. | 125000 |  |  | Rp. | 12500
|  |  | 0.1 | OH | Tukang Listrik | @Rp. | 135000 |  |  | Rp. | 13500
|  |  | 0.005 | OH | Kepala Tukang | @Rp. | 145000 |  |  | Rp. | 725
|  |  | 0.005 | OH | Mandor | @Rp. | 150000 |  |  | Rp. | 750
[12 empty] | Rp. | 27475
|  |  |  | B | BAHAN
|  |  | 30 | m' | Kabel Utp Cat 6 | @Rp. | 27500 |  |  | Rp. | 825000
|  |  | 30 | m' | Pipa Conduit | @Rp. | 6000 |  |  | Rp. | 180000
[12 empty] | Rp. | 1005000
[12 empty] | = | =
[7 empty] | Jumlah Total |  |  |  |  | Rp. | 1032475
[7 empty] | Overhead & Profit (10% ) |  |  |  |  | Rp. | 103247.5
[7 empty] | Total Harga Satuan Pekerjaan |  |  |  |  | Rp. | 1135722
234 | MEP.H.9 |  | 1 m' Kabel UTP CAT 6 dalam Conduit High Impact
|  |  |  | A | TENAGA KERJA
|  |  | 0.1 | OH | Pekerja | @Rp. | 125000 |  |  | Rp. | 12500
|  |  | 0.1 | OH | Tukang Listrik | @Rp. | 135000 |  |  | Rp. | 13500
|  |  | 0.005 | OH | Kepala Tukang | @Rp. | 145000 |  |  | Rp. | 725
|  |  | 0.005 | OH | Mandor | @Rp. | 150000 |  |  | Rp. | 750
[12 empty] | Rp. | 27475
|  |  |  | B | BAHAN
|  |  | 1 | m' | Kabel Utp Cat 6 | @Rp. | 27500 |  |  | Rp. | 27500
|  |  | 1 | m' | Pipa Conduit | @Rp. | 6000 |  |  | Rp. | 6000
[12 empty] | Rp. | 33500
[12 empty] | = | =
[7 empty] | Jumlah Total |  |  |  |  | Rp. | 60975
|  |  |  | Kabel FO SM 10G (On Cable Tray) |  |  | Overhead & Profit (10% ) |  |  |  |  | Rp. | 6097.5
[7 empty] | Total Harga Satuan Pekerjaan |  |  |  |  | Rp. | 67072
235 | MEP.H.10 |  | 1 m' Kabel FO SM 10G
|  |  |  | A | TENAGA KERJA
|  |  | 0.1 | OH | Pekerja | @Rp. | 125000 |  |  | Rp. | 12500
|  |  | 0.1 | OH | Tukang Listrik | @Rp. | 135000 |  |  | Rp. | 13500
|  |  | 0.005 | OH | Kepala Tukang | @Rp. | 145000 |  |  | Rp. | 725
|  |  | 0.005 | OH | Mandor | @Rp. | 150000 |  |  | Rp. | 750
[12 empty] | Rp. | 27475
|  |  |  | B | BAHAN
|  |  | 1 | m' | Kabel FO Single Mode 24 Core | @Rp. | 22500 |  |  | Rp. | 22500
|  |  |  | m' | Pipa Conduit | @Rp. | 6000 |  |  | Rp. | 0
[12 empty] | Rp. | 22500
[12 empty] | = | =
[7 empty] | Jumlah Total |  |  |  |  | Rp. | 49975
[7 empty] | Overhead & Profit (10% ) |  |  |  |  | Rp. | 4997.5
[7 empty] | Total Harga Satuan Pekerjaan |  |  |  |  | Rp. | 54972
I | MEP.I |  | HARGA SATUAN PEKERJAAN KABEL TRAY DAN KABEL LADDER
236 | MEP.I.1 |  | 1 meter Tray 400 x 100 mm
|  |  |  | A | TENAGA KERJA
|  |  | 0.1 | OH | Pekerja | @Rp. | 125000 |  |  | Rp. | 12500
|  |  | 0.2 | OH | Tukang Listrik | @Rp. | 135000 |  |  | Rp. | 27000
|  |  | 0.02 | OH | Kepala Tukang | @Rp. | 145000 |  |  | Rp. | 2900
|  |  | 0.002 | OH | Mandor | @Rp. | 150000 |  |  | Rp. | 300
[12 empty] | Rp. | 42700
|  |  |  | B | BAHAN
|  |  | 1 | m' | Tray 400 x 100 mm | @Rp. | 209300 |  |  | Rp. | 209300
|  |  | 1 | ls | Suport, jointing, elbow, tee dan accessories lainnya | @Rp. | 41860 |  |  | Rp. | 73255
[12 empty] | Rp. | 282555
[12 empty] | = | =
[7 empty] | Jumlah Total |  |  |  |  | Rp. | 325255
[7 empty] | Overhead & Profit (10% ) |  |  |  |  | Rp. | 32525.5
[7 empty] | Total Harga Satuan Pekerjaan |  |  |  |  | Rp. | 357780
237 | MEP.I.2 |  | 1 unit Elbow Kabel Tray 400 x 100 mm
|  |  |  | A | TENAGA KERJA
|  |  | 0.025 | OH | Pekerja | @Rp. | 125000 |  |  | Rp. | 3125
|  |  | 0.025 | OH | Tukang Listrik | @Rp. | 135000 |  |  | Rp. | 3375
|  |  | 0.0025 | OH | Kepala Tukang | @Rp. | 145000 |  |  | Rp. | 362.5
|  |  | 0.00025 | OH | Mandor | @Rp. | 150000 |  |  | Rp. | 37.5
[12 empty] | Rp. | 6900
|  |  |  | B | BAHAN
|  |  | 1 | m' | Elbow Kabel Tray 400 x 100 mm | @Rp. | 256000 |  |  | Rp. | 256000
|  |  | 1 | ls | Suport, jointing, elbow, tee dan accessories lainnya | @Rp. | 51200 |  |  | Rp. | 89600
[12 empty] | Rp. | 345600
[12 empty] | = | =
[7 empty] | Jumlah Total |  |  |  |  | Rp. | 352500
[7 empty] | Overhead & Profit (10% ) |  |  |  |  | Rp. | 35250
[7 empty] | Total Harga Satuan Pekerjaan |  |  |  |  | Rp. | 387750
238 | MEP.I.3 |  | 1 meter Ladder 400 x 100 mm
|  |  |  | A | TENAGA KERJA
|  |  | 0.2 | OH | Pekerja | @Rp. | 125000 |  |  | Rp. | 25000
|  |  | 0.2 | OH | Tukang Listrik | @Rp. | 135000 |  |  | Rp. | 27000
|  |  | 0.02 | OH | Kepala Tukang | @Rp. | 145000 |  |  | Rp. | 2900
|  |  | 0.002 | OH | Mandor | @Rp. | 150000 |  |  | Rp. | 300
[12 empty] | Rp. | 55200
|  |  |  | B | BAHAN
|  |  | 1 | m' | Ladder 400 x 100 mm | @Rp. | 210000 |  |  | Rp. | 210000
|  |  | 1 | ls | Suport, jointing, elbow, tee dan accessories lainnya | @Rp. | 42000 |  |  | Rp. | 73500
[12 empty] | Rp. | 283500
[12 empty] | = | =
[7 empty] | Jumlah Total |  |  |  |  | Rp. | 338700
[7 empty] | Overhead & Profit (10% ) |  |  |  |  | Rp. | 33870
[7 empty] | Total Harga Satuan Pekerjaan |  |  |  |  | Rp. | 372570
239 | MEP.I.4 |  | 1 unit Tee Kabel Tray 400 x 400 x 400 mm
|  |  |  | A | TENAGA KERJA
|  |  | 0.2 | OH | Pekerja | @Rp. | 125000 |  |  | Rp. | 25000
|  |  | 0.2 | OH | Tukang Listrik | @Rp. | 135000 |  |  | Rp. | 27000
|  |  | 0.02 | OH | Kepala Tukang | @Rp. | 145000 |  |  | Rp. | 2900
|  |  | 0.002 | OH | Mandor | @Rp. | 150000 |  |  | Rp. | 300
[12 empty] | Rp. | 55200
|  |  |  | B | BAHAN
|  |  | 1 | m' | Tee Kabel Tray 400 x 400 x 400 mm | @Rp. | 348000 |  |  | Rp. | 348000
|  |  | 1 | ls | Suport, jointing, elbow, tee dan accessories lainnya | @Rp. | 69600 |  |  | Rp. | 121800
[12 empty] | Rp. | 469800
[12 empty] | = | =
[7 empty] | Jumlah Total |  |  |  |  | Rp. | 525000
[7 empty] | Overhead & Profit (10% ) |  |  |  |  | Rp. | 52500
[7 empty] | Total Harga Satuan Pekerjaan |  |  |  |  | Rp. | 577500
240 | MEP.I.5 |  | 1 meter Tray 300 x 100 mm
|  |  |  | A | TENAGA KERJA
|  |  | 0.1 | OH | Pekerja | @Rp. | 125000 |  |  | Rp. | 12500
|  |  | 0.2 | OH | Tukang Listrik | @Rp. | 135000 |  |  | Rp. | 27000
|  |  | 0.02 | OH | Kepala Tukang | @Rp. | 145000 |  |  | Rp. | 2900
|  |  | 0.002 | OH | Mandor | @Rp. | 150000 |  |  | Rp. | 300
[12 empty] | Rp. | 42700
|  |  |  | B | BAHAN
|  |  | 1 | m' | Tray 300 x 100 mm | @Rp. | 172000 |  |  | Rp. | 172000
|  |  | 1 | ls | Suport, jointing, elbow, tee dan accessories lainnya | @Rp. | 34400 |  |  | Rp. | 60200
[12 empty] | Rp. | 232200
[12 empty] | = | =
[7 empty] | Jumlah Total |  |  |  |  | Rp. | 274900
[7 empty] | Overhead & Profit (10% ) |  |  |  |  | Rp. | 27490
[7 empty] | Total Harga Satuan Pekerjaan |  |  |  |  | Rp. | 302390
241 | MEP.I.6 |  | 1 unit Elbow Kabel Tray 300 x 100 mm
|  |  |  | A | TENAGA KERJA
|  |  | 0.025 | OH | Pekerja | @Rp. | 125000 |  |  | Rp. | 3125
|  |  | 0.025 | OH | Tukang Listrik | @Rp. | 135000 |  |  | Rp. | 3375
|  |  | 0.0025 | OH | Kepala Tukang | @Rp. | 145000 |  |  | Rp. | 362.5
|  |  | 0.00025 | OH | Mandor | @Rp. | 150000 |  |  | Rp. | 37.5
[12 empty] | Rp. | 6900
|  |  |  | B | BAHAN
|  |  | 1 | m' | Elbow Kabel Tray 300 x 100 mm | @Rp. | 225000 |  |  | Rp. | 225000
|  |  | 1 | ls | Suport, jointing, elbow, tee dan accessories lainnya | @Rp. | 45000 |  |  | Rp. | 78750
[12 empty] | Rp. | 303750
[12 empty] | = | =
[7 empty] | Jumlah Total |  |  |  |  | Rp. | 310650
[7 empty] | Overhead & Profit (10% ) |  |  |  |  | Rp. | 31065
[7 empty] | Total Harga Satuan Pekerjaan |  |  |  |  | Rp. | 341715
242 | MEP.I.7 |  | 1 meter Ladder 200 x 100 x 3000mm
|  |  |  | A | TENAGA KERJA
|  |  | 0.2 | OH | Pekerja | @Rp. | 125000 |  |  | Rp. | 25000
|  |  | 0.2 | OH | Tukang Listrik | @Rp. | 135000 |  |  | Rp. | 27000
|  |  | 0.02 | OH | Kepala Tukang | @Rp. | 145000 |  |  | Rp. | 2900
|  |  | 0.002 | OH | Mandor | @Rp. | 150000 |  |  | Rp. | 300
[12 empty] | Rp. | 55200
|  |  |  | B | BAHAN
|  |  | 1 | m' | Ladder 200 x 100 x 3000mm | @Rp. | 225000 |  |  | Rp. | 225000
|  |  | 1 | ls | Suport, jointing, elbow, tee dan accessories lainnya | @Rp. | 45000 |  |  | Rp. | 78750
[12 empty] | Rp. | 303750
[12 empty] | = | =
[7 empty] | Jumlah Total |  |  |  |  | Rp. | 358950
[7 empty] | Overhead & Profit (10% ) |  |  |  |  | Rp. | 35895
[7 empty] | Total Harga Satuan Pekerjaan |  |  |  |  | Rp. | 394845
243 | MEP.I.8 |  | 1 unit Tee Kabel Tray 300 x 300 x 300 mm
|  |  |  | A | TENAGA KERJA
|  |  | 0.2 | OH | Pekerja | @Rp. | 125000 |  |  | Rp. | 25000
|  |  | 0.2 | OH | Tukang Listrik | @Rp. | 135000 |  |  | Rp. | 27000
|  |  | 0.02 | OH | Kepala Tukang | @Rp. | 145000 |  |  | Rp. | 2900
|  |  | 0.002 | OH | Mandor | @Rp. | 150000 |  |  | Rp. | 300
[12 empty] | Rp. | 55200
|  |  |  | B | BAHAN
|  |  | 1 | m' | Tee Kabel Tray 300 x 300 x 300 mm | @Rp. | 260000 |  |  | Rp. | 260000
|  |  | 1 | ls | Suport, jointing, elbow, tee dan accessories lainnya | @Rp. | 52000 |  |  | Rp. | 91000
[12 empty] | Rp. | 351000
[12 empty] | = | =
[7 empty] | Jumlah Total |  |  |  |  | Rp. | 406200
[7 empty] | Overhead & Profit (10% ) |  |  |  |  | Rp. | 40620
[7 empty] | Total Harga Satuan Pekerjaan |  |  |  |  | Rp. | 446820
J | MEP.J |  | HARGA SATUAN PEKERJAAN CCTV
244 | MEP.J.1 |  | 1 unit NVR Card Kap. 32 Channel
|  |  |  | A | TENAGA KERJA
|  |  | 0.5 | OH | Pekerja | @Rp. | 125000 |  |  | Rp. | 62500
|  |  | 0.2 | OH | Tukang Listrik | @Rp. | 135000 |  |  | Rp. | 27000
|  |  | 0.02 | OH | Kepala Tukang | @Rp. | 145000 |  |  | Rp. | 2900
|  |  | 0.002 | OH | Mandor | @Rp. | 150000 |  |  | Rp. | 300
[12 empty] | Rp. | 92700
|  |  |  | B | BAHAN
|  |  | 1 | unit | NVR Card Kap. 32 Channel | @Rp. | 25000000 |  |  | Rp. | 25000000
[12 empty] | Rp. | 25000000
[12 empty] | = | =
[7 empty] | Jumlah Total |  |  |  |  | Rp. | 25092700
[7 empty] | Overhead & Profit (10% ) |  |  |  |  | Rp. | 2509270
[7 empty] | Total Harga Satuan Pekerjaan |  |  |  |  | Rp. | 27601970
245 | MEP.J.2 |  | 1 Titik instalasi CCTV dengan kabel UTP CAT 6 + conduit high impact 20 mm
|  |  |  | A | TENAGA KERJA
|  |  | 0.125 | OH | Pekerja | @Rp. | 125000 |  |  | Rp. | 15625
|  |  | 0.125 | OH | Tukang Listrik | @Rp. | 135000 |  |  | Rp. | 16875
|  |  | 0.0125 | OH | Kepala Tukang | @Rp. | 145000 |  |  | Rp. | 1812.5
|  |  | 0.00125 | OH | Mandor | @Rp. | 150000 |  |  | Rp. | 187.5
[12 empty] | Rp. | 34500
|  |  |  | B | BAHAN
|  |  | 20 | m' | Kabel UTP CAT 6 | @Rp. | 27500 |  |  | Rp. | 550000
|  |  | 20 | m' | Pipa Conduit | @Rp. | 6000 |  |  | Rp. | 120000
|  |  | 12 | bh | Socket Pipa | @Rp. | 2500 |  |  | Rp. | 30000
|  |  | 3 | bh | Tee Doos | @Rp. | 4000 |  |  | Rp. | 12000
|  |  | 80 | bh | Klem Pipa | @Rp. | 750 |  |  | Rp. | 60000
|  |  | 80 | bh | Fhiser | @Rp. | 1000 |  |  | Rp. | 80000
|  |  | 20 | bh | Las Doop | @Rp. | 2500 |  |  | Rp. | 50000
|  |  | 2 | bh | Isolasi Ban | @Rp. | 12500 |  |  | Rp. | 25000
[12 empty] | Rp. | 927000
[12 empty] | = | =
[7 empty] | Jumlah Total |  |  |  |  | Rp. | 961500
[7 empty] | Overhead & Profit (10% ) |  |  |  |  | Rp. | 96150
[7 empty] | Total Harga Satuan Pekerjaan |  |  |  |  | Rp. | 1057650
246 | MEP.J.3 |  | 1 unit IP Camera 2MP IR Dome Oudoor Fix Camera
|  |  |  | A | TENAGA KERJA
|  |  | 0.5 | OH | Pekerja | @Rp. | 125000 |  |  | Rp. | 62500
|  |  | 0.2 | OH | Tukang Listrik | @Rp. | 135000 |  |  | Rp. | 27000
|  |  | 0.02 | OH | Kepala Tukang | @Rp. | 145000 |  |  | Rp. | 2900
|  |  | 0.002 | OH | Mandor | @Rp. | 150000 |  |  | Rp. | 300
[12 empty] | Rp. | 92700
|  |  |  | B | BAHAN
|  |  | 1 | unit | IP Camera 2MP IR Dome Oudoor Fix Camera | @Rp. | 3240000 |  |  | Rp. | 3240000
[12 empty] | Rp. | 3240000
[12 empty] | = | =
[7 empty] | Jumlah Total |  |  |  |  | Rp. | 3332700
[7 empty] | Overhead & Profit (10% ) |  |  |  |  | Rp. | 333270
[7 empty] | Total Harga Satuan Pekerjaan |  |  |  |  | Rp. | 3665970
247 | MEP.J.4 |  | 1 unit UPS kap. 2 KVA, back up 16 menit
|  |  |  | A | TENAGA KERJA
|  |  | 0.5 | OH | Pekerja | @Rp. | 125000 |  |  | Rp. | 62500
|  |  | 0.3 | OH | Tukang Listrik | @Rp. | 135000 |  |  | Rp. | 40500
|  |  | 0.03 | OH | Kepala Tukang | @Rp. | 145000 |  |  | Rp. | 4350
|  |  | 0.008 | OH | Mandor | @Rp. | 150000 |  |  | Rp. | 1200
[12 empty] | Rp. | 108550
|  |  |  | B | BAHAN
|  |  | 1 | unit | UPS kap. 2 KVA, back up 16 menit | @Rp. | 17500000 |  |  | Rp. | 17500000
[12 empty] | Rp. | 17500000
[12 empty] | = | =
[7 empty] | Jumlah Total |  |  |  |  | Rp. | 17608550
[7 empty] | Overhead & Profit (10% ) |  |  |  |  | Rp. | 1760855
[7 empty] | Total Harga Satuan Pekerjaan |  |  |  |  | Rp. | 19369405
248 | MEP.J.5 |  | 1 unit Lighting arester + grounding
|  |  |  | A | TENAGA KERJA
|  |  | 0.5 | OH | Pekerja | @Rp. | 125000 |  |  | Rp. | 62500
|  |  | 0.5 | OH | Tukang Listrik | @Rp. | 135000 |  |  | Rp. | 67500
|  |  | 0.1 | OH | Kepala Tukang | @Rp. | 145000 |  |  | Rp. | 14500
|  |  | 0.01 | OH | Mandor | @Rp. | 150000 |  |  | Rp. | 1500
[12 empty] | Rp. | 146000
|  |  |  | B | BAHAN
|  |  | 1 | unit | Lighting arester + grounding | @Rp. | 1350000 |  |  | Rp. | 1350000
[12 empty] | Rp. | 1350000
[12 empty] | = | =
[7 empty] | Jumlah Total |  |  |  |  | Rp. | 1496000
[7 empty] | Overhead & Profit (10% ) |  |  |  |  | Rp. | 149600
[7 empty] | Total Harga Satuan Pekerjaan |  |  |  |  | Rp. | 1645600
249 | MEP.J.6 |  | 1 unit UPS 1 kva back up 10 menit
|  |  |  | A | TENAGA KERJA
|  |  | 0.5 | OH | Pekerja | @Rp. | 125000 |  |  | Rp. | 62500
|  |  | 0.3 | OH | Tukang Listrik | @Rp. | 135000 |  |  | Rp. | 40500
|  |  | 0.03 | OH | Kepala Tukang | @Rp. | 145000 |  |  | Rp. | 4350
|  |  | 0.008 | OH | Mandor | @Rp. | 150000 |  |  | Rp. | 1200
[12 empty] | Rp. | 108550
|  |  |  | B | BAHAN
|  |  | 1 | unit | UPS 1 kva back up 10 menit | @Rp. | 5000000 |  |  | Rp. | 5000000
[12 empty] | Rp. | 5000000
[12 empty] | = | =
[7 empty] | Jumlah Total |  |  |  |  | Rp. | 5108550
[7 empty] | Overhead & Profit (10% ) |  |  |  |  | Rp. | 510855
[7 empty] | Total Harga Satuan Pekerjaan |  |  |  |  | Rp. | 5619405
1 |  |  | 1 m' Kabel FO 4 core
|  |  |  | A | TENAGA KERJA
|  |  | 0.1 | OH | Pekerja | @Rp. | 125000 |  |  | Rp. | 12500
|  |  | 0.1 | OH | Tukang Listrik | @Rp. | 135000 |  |  | Rp. | 13500
|  |  | 0.005 | OH | Kepala Tukang | @Rp. | 145000 |  |  | Rp. | 725
|  |  | 0.005 | OH | Mandor | @Rp. | 150000 |  |  | Rp. | 750
[12 empty] | Rp. | 27475
|  |  |  | B | BAHAN
|  |  | 1 | m' | Kabel FO 4 core | @Rp. | 25000 |  |  | Rp. | 25000
|  |  | 1 | m' | Pipa Conduit | @Rp. | 6000 |  |  | Rp. | 6000
[12 empty] | Rp. | 31000
[12 empty] | = | =
[7 empty] | Jumlah Total |  |  |  |  | Rp. | 58475
[7 empty] | Overhead & Profit (10% ) |  |  |  |  | Rp. | 5847.5
[7 empty] | Total Harga Satuan Pekerjaan |  |  |  |  | Rp. | 64322
2 |  |  | 1m' kabel shielded 2 x 1,5mm2
|  |  |  | A | TENAGA KERJA
|  |  | 0.1 | OH | Pekerja | @Rp. | 125000 |  |  | Rp. | 12500
|  |  | 0.1 | OH | Tukang Listrik | @Rp. | 135000 |  |  | Rp. | 13500
|  |  | 0.005 | OH | Kepala Tukang | @Rp. | 145000 |  |  | Rp. | 725
|  |  | 0.005 | OH | Mandor | @Rp. | 150000 |  |  | Rp. | 750
[12 empty] | Rp. | 27475
|  |  |  | B | BAHAN
|  |  | 1 | m' | kabel shielded 2 x 1,5mm2 | @Rp. | 24750 |  |  | Rp. | 24750
|  |  | 1 | m' | Pipa Conduit | @Rp. | 6000 |  |  | Rp. | 6000
[12 empty] | Rp. | 30750
[12 empty] | = | =
[7 empty] | Jumlah Total |  |  |  |  | Rp. | 58225
[7 empty] | Overhead & Profit (10% ) |  |  |  |  | Rp. | 5822.5
[7 empty] | Total Harga Satuan Pekerjaan |  |  |  |  | Rp. | 64047
K | MEP.K |  | HARGA SATUAN PEKERJAAN SOUND SYSTEM
250 | MEP.K.1 |  | 1 bh Speaker Selector 10Ch
|  |  |  | A | TENAGA KERJA
|  |  | 0.5 | OH | Pekerja | @Rp. | 125000 |  |  | Rp. | 62500
|  |  | 0.3 | OH | Tukang Listrik | @Rp. | 135000 |  |  | Rp. | 40500
|  |  | 0.2 | OH | Kepala Tukang | @Rp. | 145000 |  |  | Rp. | 29000
|  |  | 0.02 | OH | Mandor | @Rp. | 150000 |  |  | Rp. | 3000
[12 empty] | Rp. | 135000
|  |  |  | B | BAHAN
|  |  | 1 | bh | Speaker Selector 10Ch | @Rp. | 8200000 |  |  | Rp. | 8200000
[12 empty] | Rp. | 8200000
[12 empty] | = | =
[7 empty] | Jumlah Total |  |  |  |  | Rp. | 8335000
[7 empty] | Overhead & Profit (10% ) |  |  |  |  | Rp. | 833500
[7 empty] | Total Harga Satuan Pekerjaan |  |  |  |  | Rp. | 9168500
251 | MEP.K.2 |  | 1 bh Pre Amplifier Mixer Panel
|  |  |  | A | TENAGA KERJA
|  |  | 0.5 | OH | Pekerja | @Rp. | 125000 |  |  | Rp. | 62500
|  |  | 0.3 | OH | Tukang Listrik | @Rp. | 135000 |  |  | Rp. | 40500
|  |  | 0.2 | OH | Kepala Tukang | @Rp. | 145000 |  |  | Rp. | 29000
|  |  | 0.02 | OH | Mandor | @Rp. | 150000 |  |  | Rp. | 3000
[12 empty] | Rp. | 135000
|  |  |  | B | BAHAN
|  |  | 1 | bh | Pre Amplifier Mixer Panel | @Rp. | 12200000 |  |  | Rp. | 12200000
[12 empty] | Rp. | 12200000
[12 empty] | = | =
[7 empty] | Jumlah Total |  |  |  |  | Rp. | 12335000
[7 empty] | Overhead & Profit (10% ) |  |  |  |  | Rp. | 1233500
[7 empty] | Total Harga Satuan Pekerjaan |  |  |  |  | Rp. | 13568500
252 | MEP.K.3 |  | 1 bh CD/MMC/USB Player w/FM Tunner
|  |  |  | A | TENAGA KERJA
|  |  | 0.2 | OH | Pekerja | @Rp. | 125000 |  |  | Rp. | 25000
|  |  | 0.1 | OH | Tukang Listrik | @Rp. | 135000 |  |  | Rp. | 13500
|  |  | 0.01 | OH | Kepala Tukang | @Rp. | 145000 |  |  | Rp. | 1450
|  |  | 0.01 | OH | Mandor | @Rp. | 150000 |  |  | Rp. | 1500
[12 empty] | Rp. | 41450
|  |  |  | B | BAHAN
|  |  | 1 | bh | CD/MMC/USB Player w/FM Tunner | @Rp. | 6500000 |  |  | Rp. | 6500000
[12 empty] | Rp. | 6500000
[12 empty] | = | =
[7 empty] | Jumlah Total |  |  |  |  | Rp. | 6541450
[7 empty] | Overhead & Profit (10% ) |  |  |  |  | Rp. | 654145
[7 empty] | Total Harga Satuan Pekerjaan |  |  |  |  | Rp. | 7195595
253 | MEP.K.4 |  | 1 bh Remote Microphone w/Keypad Zone
|  |  |  | A | TENAGA KERJA
|  |  | 0.2 | OH | Pekerja | @Rp. | 125000 |  |  | Rp. | 25000
|  |  | 0.1 | OH | Tukang Listrik | @Rp. | 135000 |  |  | Rp. | 13500
|  |  | 0.01 | OH | Kepala Tukang | @Rp. | 145000 |  |  | Rp. | 1450
|  |  | 0.01 | OH | Mandor | @Rp. | 150000 |  |  | Rp. | 1500
[12 empty] | Rp. | 41450
|  |  |  | B | BAHAN
|  |  | 1 | bh | Remote Microphone w/Keypad Zone | @Rp. | 6700000 |  |  | Rp. | 6700000
[12 empty] | Rp. | 6700000
[12 empty] | = | =
[7 empty] | Jumlah Total |  |  |  |  | Rp. | 6741450
[7 empty] | Overhead & Profit (10% ) |  |  |  |  | Rp. | 674145
[7 empty] | Total Harga Satuan Pekerjaan |  |  |  |  | Rp. | 7415595
254 | MEP.K.5 |  | 1 bh Emergency Message w/Evac Voice
|  |  |  | A | TENAGA KERJA
|  |  | 0.2 | OH | Pekerja | @Rp. | 125000 |  |  | Rp. | 25000
|  |  | 0.1 | OH | Tukang Listrik | @Rp. | 135000 |  |  | Rp. | 13500
|  |  | 0.01 | OH | Kepala Tukang | @Rp. | 145000 |  |  | Rp. | 1450
|  |  | 0.01 | OH | Mandor | @Rp. | 150000 |  |  | Rp. | 1500
[12 empty] | Rp. | 41450
|  |  |  | B | BAHAN
|  |  | 1 | bh | Emergency Message w/Evac Voice | @Rp. | 9500000 |  |  | Rp. | 9500000
[12 empty] | Rp. | 9500000
[12 empty] | = | =
[7 empty] | Jumlah Total |  |  |  |  | Rp. | 9541450
[7 empty] | Overhead & Profit (10% ) |  |  |  |  | Rp. | 954145
[7 empty] | Total Harga Satuan Pekerjaan |  |  |  |  | Rp. | 10495595
255 | MEP.K.6 |  | 1 bh Paging Microphone
|  |  |  | A | TENAGA KERJA
|  |  | 0.2 | OH | Pekerja | @Rp. | 125000 |  |  | Rp. | 25000
|  |  | 0.1 | OH | Tukang Listrik | @Rp. | 135000 |  |  | Rp. | 13500
|  |  | 0.01 | OH | Kepala Tukang | @Rp. | 145000 |  |  | Rp. | 1450
|  |  | 0.01 | OH | Mandor | @Rp. | 150000 |  |  | Rp. | 1500
[12 empty] | Rp. | 41450
|  |  |  | B | BAHAN
|  |  | 1 | bh | Paging Microphone | @Rp. | 3000000 |  |  | Rp. | 3000000
[12 empty] | Rp. | 3000000
[12 empty] | = | =
[7 empty] | Jumlah Total |  |  |  |  | Rp. | 3041450
[7 empty] | Overhead & Profit (10% ) |  |  |  |  | Rp. | 304145
[7 empty] | Total Harga Satuan Pekerjaan |  |  |  |  | Rp. | 3345595
256 | MEP.K.7 |  | 1 bh UPS 2 kva back up 16 menit
|  |  |  | A | TENAGA KERJA
|  |  | 0.5 | OH | Pekerja | @Rp. | 125000 |  |  | Rp. | 62500
|  |  | 0.3 | OH | Tukang Listrik | @Rp. | 135000 |  |  | Rp. | 40500
|  |  | 0.2 | OH | Kepala Tukang | @Rp. | 145000 |  |  | Rp. | 29000
|  |  | 0.02 | OH | Mandor | @Rp. | 150000 |  |  | Rp. | 3000
[12 empty] | Rp. | 135000
|  |  |  | B | BAHAN
|  |  | 1 | bh | UPS 2 kva back up 16 menit | @Rp. | 17500000 |  |  | Rp. | 17500000
[12 empty] | Rp. | 17500000
[12 empty] | = | =
[7 empty] | Jumlah Total |  |  |  |  | Rp. | 17635000
[7 empty] | Overhead & Profit (10% ) |  |  |  |  | Rp. | 1763500
[7 empty] | Total Harga Satuan Pekerjaan |  |  |  |  | Rp. | 19398500
257 | MEP.K.8 |  | 1 bh Wall Speaker Coloum 6 Watt
|  |  |  | A | TENAGA KERJA
|  |  | 0.2 | OH | Pekerja | @Rp. | 125000 |  |  | Rp. | 25000
|  |  | 0.1 | OH | Tukang Listrik | @Rp. | 135000 |  |  | Rp. | 13500
|  |  | 0.01 | OH | Kepala Tukang | @Rp. | 145000 |  |  | Rp. | 1450
|  |  | 0.01 | OH | Mandor | @Rp. | 150000 |  |  | Rp. | 1500
[12 empty] | Rp. | 41450
|  |  |  | B | BAHAN
|  |  | 1 | bh | Wall Speaker Coloum 6 Watt | @Rp. | 880000 |  |  | Rp. | 880000
[12 empty] | Rp. | 880000
[12 empty] | = | =
[7 empty] | Jumlah Total |  |  |  |  | Rp. | 921450
[7 empty] | Overhead & Profit (10% ) |  |  |  |  | Rp. | 92145
[7 empty] | Total Harga Satuan Pekerjaan |  |  |  |  | Rp. | 1013595
258 | MEP.K.9 |  | 1 bh Ceiling speaker 3 W dia. 5"
|  |  |  | A | TENAGA KERJA
|  |  | 0.2 | OH | Pekerja | @Rp. | 125000 |  |  | Rp. | 25000
|  |  | 0.1 | OH | Tukang Listrik | @Rp. | 135000 |  |  | Rp. | 13500
|  |  | 0.01 | OH | Kepala Tukang | @Rp. | 145000 |  |  | Rp. | 1450
|  |  | 0.01 | OH | Mandor | @Rp. | 150000 |  |  | Rp. | 1500
[12 empty] | Rp. | 41450
|  |  |  | B | BAHAN
|  |  | 1 | bh | Ceiling speaker 3 W dia. 5" | @Rp. | 273000 |  |  | Rp. | 273000
[12 empty] | Rp. | 273000
[12 empty] | = | =
[7 empty] | Jumlah Total |  |  |  |  | Rp. | 314450
[7 empty] | Overhead & Profit (10% ) |  |  |  |  | Rp. | 31445
[7 empty] | Total Harga Satuan Pekerjaan |  |  |  |  | Rp. | 345895
259 | MEP.K.10 |  | 1 bh Volume Control
|  |  |  | A | TENAGA KERJA
|  |  | 0.2 | OH | Pekerja | @Rp. | 125000 |  |  | Rp. | 25000
|  |  | 0.1 | OH | Tukang Listrik | @Rp. | 135000 |  |  | Rp. | 13500
|  |  | 0.01 | OH | Kepala Tukang | @Rp. | 145000 |  |  | Rp. | 1450
|  |  | 0.01 | OH | Mandor | @Rp. | 150000 |  |  | Rp. | 1500
[12 empty] | Rp. | 41450
|  |  |  | B | BAHAN
|  |  | 1 | bh | Volume Control | @Rp. | 270000 |  |  | Rp. | 270000
[12 empty] | Rp. | 270000
[12 empty] | = | =
[7 empty] | Jumlah Total |  |  |  |  | Rp. | 311450
[7 empty] | Overhead & Profit (10% ) |  |  |  |  | Rp. | 31145
[7 empty] | Total Harga Satuan Pekerjaan |  |  |  |  | Rp. | 342595
260 | MEP.K.11 |  | 1 Titik Inst. Sound System (NYMHY 2 X 1,5 mm²) + Pipa Conduit
|  |  |  | A | TENAGA KERJA
|  |  | 0.2 | OH | Pekerja | @Rp. | 125000 | Rp. |  |  | 25000
|  |  | 0.1 | OH | Tukang Listrik | @Rp. | 135000 | Rp. |  |  | 13500
|  |  | 0.01 | OH | Kepala Tukang | @Rp. | 145000 | Rp. |  |  | 1450
|  |  | 0.01 | OH | Mandor | @Rp. | 150000 | Rp. |  |  | 1500
[12 empty] | Rp. | 41450
|  |  |  | B | BAHAN
|  |  | 12 | m' | NYMHY 2 X 1,5 mm² | @Rp. | 15843 | Rp. |  |  | 190116
|  |  | 12 | m' | Pipa Conduit | @Rp. | 6000 | Rp. |  |  | 72000
|  |  | 4 | bh | Socket Pipa | @Rp. | 2500 | Rp. |  |  | 10000
|  |  | 1 | bh | Tee Doos | @Rp. | 4000 | Rp. |  |  | 4000
|  |  | 6 | bh | Klem Pipa | @Rp. | 750 | Rp. |  |  | 4500
|  |  | 12 | bh | Fhiser | @Rp. | 1000 | Rp. |  |  | 12000
|  |  | 4 | bh | Las Doop | @Rp. | 2500 | Rp. |  |  | 10000
|  |  | 0.25 | bh | Isolasi Ban | @Rp. | 12500 | Rp. |  |  | 3125
[12 empty] | Rp. | 305741
[12 empty] | = | =
[7 empty] | Jumlah Total |  |  |  |  | Rp. | 347191
[7 empty] | Overhead & Profit (10% ) |  |  |  |  | Rp. | 34719.1
[7 empty] | Total Harga Satuan Pekerjaan |  |  |  |  | Rp. | 381910
261 | MEP.K.12 |  | 1 unit Terminal Box Sound System
|  |  |  | A | TENAGA KERJA
|  |  | 0.2 | OH | Pekerja | @Rp. | 125000 |  |  | Rp. | 25000
|  |  | 0.1 | OH | Tukang Listrik | @Rp. | 135000 |  |  | Rp. | 13500
|  |  | 0.01 | OH | Kepala Tukang | @Rp. | 145000 |  |  | Rp. | 1450
|  |  | 0.01 | OH | Mandor | @Rp. | 150000 |  |  | Rp. | 1500
[12 empty] | Rp. | 41450
|  |  |  | B | BAHAN
|  |  | 1 | unit | Terminal Box Sound System | @Rp. | 900000 |  |  | Rp. | 900000
[12 empty] | Rp. | 900000
[12 empty] | = | =
[7 empty] | Jumlah Total |  |  |  |  | Rp. | 941450
[7 empty] | Overhead & Profit (10% ) |  |  |  |  | Rp. | 94145
[7 empty] | Total Harga Satuan Pekerjaan |  |  |  |  | Rp. | 1035595
262 | MEP.K.13 |  | 1 bh Yamaha Digital Mixer 16Ch
|  |  |  | A | TENAGA KERJA
|  |  | 0.5 | OH | Pekerja | @Rp. | 125000 |  |  | Rp. | 62500
|  |  | 0.3 | OH | Tukang Listrik | @Rp. | 135000 |  |  | Rp. | 40500
|  |  | 0.2 | OH | Kepala Tukang | @Rp. | 145000 |  |  | Rp. | 29000
|  |  | 0.02 | OH | Mandor | @Rp. | 150000 |  |  | Rp. | 3000
[12 empty] | Rp. | 135000
|  |  |  | B | BAHAN
|  |  | 1 | bh | Yamaha Digital Mixer 16Ch | @Rp. | 18500000 |  |  | Rp. | 18500000
[12 empty] | Rp. | 18500000
[12 empty] | = | =
[7 empty] | Jumlah Total |  |  |  |  | Rp. | 18635000
[7 empty] | Overhead & Profit (10% ) |  |  |  |  | Rp. | 1863500
[7 empty] | Total Harga Satuan Pekerjaan |  |  |  |  | Rp. | 20498500
263 | MEP.K.14 |  | 1 bh Digital Speaker Processor
|  |  |  | A | TENAGA KERJA
|  |  | 0.2 | OH | Pekerja | @Rp. | 125000 |  |  | Rp. | 25000
|  |  | 0.1 | OH | Tukang Listrik | @Rp. | 135000 |  |  | Rp. | 13500
|  |  | 0.01 | OH | Kepala Tukang | @Rp. | 145000 |  |  | Rp. | 1450
|  |  | 0.01 | OH | Mandor | @Rp. | 150000 |  |  | Rp. | 1500
[12 empty] | Rp. | 41450
|  |  |  | B | BAHAN
|  |  | 1 | bh | Digital Speaker Processor | @Rp. | 35000000 |  |  | Rp. | 35000000
[12 empty] | Rp. | 35000000
[12 empty] | = | =
[7 empty] | Jumlah Total |  |  |  |  | Rp. | 35041450
[7 empty] | Overhead & Profit (10% ) |  |  |  |  | Rp. | 3504145
[7 empty] | Total Harga Satuan Pekerjaan |  |  |  |  | Rp. | 38545595
264 | MEP.K.15 |  | 1 bh DVD/MP3/CD Player
|  |  |  | A | TENAGA KERJA
|  |  | 0.5 | OH | Pekerja | @Rp. | 125000 |  |  | Rp. | 62500
|  |  | 0.3 | OH | Tukang Listrik | @Rp. | 135000 |  |  | Rp. | 40500
|  |  | 0.2 | OH | Kepala Tukang | @Rp. | 145000 |  |  | Rp. | 29000
|  |  | 0.02 | OH | Mandor | @Rp. | 150000 |  |  | Rp. | 3000
[12 empty] | Rp. | 135000
|  |  |  | B | BAHAN
|  |  | 1 | bh | DVD/MP3/CD Player | @Rp. | 3500000 |  |  | Rp. | 3500000
[12 empty] | Rp. | 3500000
[12 empty] | = | =
[7 empty] | Jumlah Total |  |  |  |  | Rp. | 3635000
[7 empty] | Overhead & Profit (10% ) |  |  |  |  | Rp. | 363500
[7 empty] | Total Harga Satuan Pekerjaan |  |  |  |  | Rp. | 3998500
265 | MEP.K.16 |  | 1 bh F-Series Box Speaker (R.Operator)
|  |  |  | A | TENAGA KERJA
|  |  | 0.5 | OH | Pekerja | @Rp. | 125000 |  |  | Rp. | 62500
|  |  | 0.3 | OH | Tukang Listrik | @Rp. | 135000 |  |  | Rp. | 40500
|  |  | 0.2 | OH | Kepala Tukang | @Rp. | 145000 |  |  | Rp. | 29000
|  |  | 0.02 | OH | Mandor | @Rp. | 150000 |  |  | Rp. | 3000
[12 empty] | Rp. | 135000
|  |  |  | B | BAHAN
|  |  | 1 | bh | F-Series Box Speaker (R.Operator) | @Rp. | 1400000 |  |  | Rp. | 1400000
[12 empty] | Rp. | 1400000
[12 empty] | = | =
[7 empty] | Jumlah Total |  |  |  |  | Rp. | 1535000
[7 empty] | Overhead & Profit (10% ) |  |  |  |  | Rp. | 153500
[7 empty] | Total Harga Satuan Pekerjaan |  |  |  |  | Rp. | 1688500
266 | MEP.K.17 |  | 1 bh Power Amplifier 240W
|  |  |  | A | TENAGA KERJA
|  |  | 0.5 | OH | Pekerja | @Rp. | 125000 |  |  | Rp. | 62500
|  |  | 0.3 | OH | Tukang Listrik | @Rp. | 135000 |  |  | Rp. | 40500
|  |  | 0.03 | OH | Kepala Tukang | @Rp. | 145000 |  |  | Rp. | 4350
|  |  | 0.003 | OH | Mandor | @Rp. | 150000 |  |  | Rp. | 450
[12 empty] | Rp. | 107800
|  |  |  | B | BAHAN
|  |  | 1 | bh | Power Amplifier 240W | @Rp. | 7500000 |  |  | Rp. | 7500000
[12 empty] | Rp. | 7500000
[12 empty] | = | =
[7 empty] | Jumlah Total |  |  |  |  | Rp. | 7607800
[7 empty] | Overhead & Profit (10% ) |  |  |  |  | Rp. | 760780
[7 empty] | Total Harga Satuan Pekerjaan |  |  |  |  | Rp. | 8368580
267 | MEP.K.18 |  | 1 bh headphone (For operator)
|  |  |  | A | TENAGA KERJA
|  |  | 0.05 | OH | Pekerja | @Rp. | 125000 |  |  | Rp. | 6250
|  |  | 0.05 | OH | Tukang Listrik | @Rp. | 135000 |  |  | Rp. | 6750
|  |  | 0.005 | OH | Kepala Tukang | @Rp. | 145000 |  |  | Rp. | 725
|  |  | 0.005 | OH | Mandor | @Rp. | 150000 |  |  | Rp. | 750
[12 empty] | Rp. | 14475
|  |  |  | B | BAHAN
|  |  | 1 | bh | headphone (For operator) | @Rp. | 1488000 |  |  | Rp. | 1488000
[12 empty] | Rp. | 1488000
[12 empty] | = | =
[7 empty] | Jumlah Total |  |  |  |  | Rp. | 1502475
[7 empty] | Overhead & Profit (10% ) |  |  |  |  | Rp. | 150247.5
[7 empty] | Total Harga Satuan Pekerjaan |  |  |  |  | Rp. | 1652722
268 | MEP.K.19 |  | 1 set Portabel Flight Case Rack
|  |  |  | A | TENAGA KERJA
|  |  | 0.5 | OH | Pekerja | @Rp. | 125000 |  |  | Rp. | 62500
|  |  | 0.5 | OH | Tukang Listrik | @Rp. | 135000 |  |  | Rp. | 67500
|  |  | 0.1 | OH | Kepala Tukang | @Rp. | 145000 |  |  | Rp. | 14500
|  |  | 0.01 | OH | Mandor | @Rp. | 150000 |  |  | Rp. | 1500
[12 empty] | Rp. | 146000
|  |  |  | B | BAHAN
|  |  | 1 | set | Portabel Flight Case Rack | @Rp. | 6000000 |  |  | Rp. | 6000000
[12 empty] | Rp. | 6000000
[12 empty] | = | =
[7 empty] | Jumlah Total |  |  |  |  | Rp. | 6146000
[7 empty] | Overhead & Profit (10% ) |  |  |  |  | Rp. | 614600
[7 empty] | Total Harga Satuan Pekerjaan |  |  |  |  | Rp. | 6760600
269 | MEP.K.20 |  | 1 bh UPS 2 kva back up 16 menit type VRLA
|  |  |  | A | TENAGA KERJA
|  |  | 0.5 | OH | Pekerja | @Rp. | 125000 |  |  | Rp. | 62500
|  |  | 0.3 | OH | Tukang Listrik | @Rp. | 135000 |  |  | Rp. | 40500
|  |  | 0.03 | OH | Kepala Tukang | @Rp. | 145000 |  |  | Rp. | 4350
|  |  | 0.008 | OH | Mandor | @Rp. | 150000 |  |  | Rp. | 1200
[12 empty] | Rp. | 108550
|  |  |  | B | BAHAN
|  |  | 1 | bh | UPS 2 kva back up 16 menit type VRLA | @Rp. | 17500000 |  |  | Rp. | 17500000
[12 empty] | Rp. | 17500000
[12 empty] | = | =
[7 empty] | Jumlah Total |  |  |  |  | Rp. | 17608550
[7 empty] | Overhead & Profit (10% ) |  |  |  |  | Rp. | 1760855
[7 empty] | Total Harga Satuan Pekerjaan |  |  |  |  | Rp. | 19369405
270 | MEP.K.21 |  | 1 bh Gooseneck Microphone
|  |  |  | A | TENAGA KERJA
|  |  | 0.2 | OH | Pekerja | @Rp. | 125000 |  |  | Rp. | 25000
|  |  | 0.1 | OH | Tukang Listrik | @Rp. | 135000 |  |  | Rp. | 13500
|  |  | 0.01 | OH | Kepala Tukang | @Rp. | 145000 |  |  | Rp. | 1450
|  |  | 0.01 | OH | Mandor | @Rp. | 150000 |  |  | Rp. | 1500
[12 empty] | Rp. | 41450
|  |  |  | B | BAHAN
|  |  | 1 | bh | Gooseneck Microphone | @Rp. | 750000 |  |  | Rp. | 750000
[12 empty] | Rp. | 750000
[12 empty] | = | =
[7 empty] | Jumlah Total |  |  |  |  | Rp. | 791450
[7 empty] | Overhead & Profit (10% ) |  |  |  |  | Rp. | 79145
[7 empty] | Total Harga Satuan Pekerjaan |  |  |  |  | Rp. | 870595
271 | MEP.K.22 |  | 1 bh Hanheld Wireless Microphone
|  |  |  | A | TENAGA KERJA
|  |  | 0.2 | OH | Pekerja | @Rp. | 125000 |  |  | Rp. | 25000
|  |  | 0.1 | OH | Tukang Listrik | @Rp. | 135000 |  |  | Rp. | 13500
|  |  | 0.01 | OH | Kepala Tukang | @Rp. | 145000 |  |  | Rp. | 1450
|  |  | 0.01 | OH | Mandor | @Rp. | 150000 |  |  | Rp. | 1500
[12 empty] | Rp. | 41450
|  |  |  | B | BAHAN
|  |  | 1 | bh | Hanheld Wireless Microphone | @Rp. | 3500000 |  |  | Rp. | 3500000
[12 empty] | Rp. | 3500000
[12 empty] | = | =
[7 empty] | Jumlah Total |  |  |  |  | Rp. | 3541450
[7 empty] | Overhead & Profit (10% ) |  |  |  |  | Rp. | 354145
[7 empty] | Total Harga Satuan Pekerjaan |  |  |  |  | Rp. | 3895595
272 | MEP.K.23 |  | 1 bh Clip On/Headset Wireless Mic
|  |  |  | A | TENAGA KERJA
|  |  | 0.2 | OH | Pekerja | @Rp. | 125000 |  |  | Rp. | 25000
|  |  | 0.1 | OH | Tukang Listrik | @Rp. | 135000 |  |  | Rp. | 13500
|  |  | 0.01 | OH | Kepala Tukang | @Rp. | 145000 |  |  | Rp. | 1450
|  |  | 0.01 | OH | Mandor | @Rp. | 150000 |  |  | Rp. | 1500
[12 empty] | Rp. | 41450
|  |  |  | B | BAHAN
|  |  | 1 | bh | Clip On/Headset Wireless Mic | @Rp. | 700000 |  |  | Rp. | 700000
[12 empty] | Rp. | 700000
[12 empty] | = | =
[7 empty] | Jumlah Total |  |  |  |  | Rp. | 741450
[7 empty] | Overhead & Profit (10% ) |  |  |  |  | Rp. | 74145
[7 empty] | Total Harga Satuan Pekerjaan |  |  |  |  | Rp. | 815595
273 | MEP.K.24 |  | 1 bh Wireless Antenna
|  |  |  | A | TENAGA KERJA
|  |  | 0.2 | OH | Pekerja | @Rp. | 125000 |  |  | Rp. | 25000
|  |  | 0.1 | OH | Tukang Listrik | @Rp. | 135000 |  |  | Rp. | 13500
|  |  | 0.01 | OH | Kepala Tukang | @Rp. | 145000 |  |  | Rp. | 1450
|  |  | 0.01 | OH | Mandor | @Rp. | 150000 |  |  | Rp. | 1500
[12 empty] | Rp. | 41450
|  |  |  | B | BAHAN
|  |  | 1 | bh | Wireless Antenna | @Rp. | 1200000 |  |  | Rp. | 1200000
[12 empty] | Rp. | 1200000
[12 empty] | = | =
[7 empty] | Jumlah Total |  |  |  |  | Rp. | 1241450
[7 empty] | Overhead & Profit (10% ) |  |  |  |  | Rp. | 124145
[7 empty] | Total Harga Satuan Pekerjaan |  |  |  |  | Rp. | 1365595
274 | MEP.K.25 |  | 1 bh Condenser Microphone
|  |  |  | A | TENAGA KERJA
|  |  | 0.2 | OH | Pekerja | @Rp. | 125000 |  |  | Rp. | 25000
|  |  | 0.1 | OH | Tukang Listrik | @Rp. | 135000 |  |  | Rp. | 13500
|  |  | 0.01 | OH | Kepala Tukang | @Rp. | 145000 |  |  | Rp. | 1450
|  |  | 0.01 | OH | Mandor | @Rp. | 150000 |  |  | Rp. | 1500
[12 empty] | Rp. | 41450
|  |  |  | B | BAHAN
|  |  | 1 | bh | Condenser Microphone | @Rp. | 1200000 |  |  | Rp. | 1200000
[12 empty] | Rp. | 1200000
[12 empty] | = | =
[7 empty] | Jumlah Total |  |  |  |  | Rp. | 1241450
[7 empty] | Overhead & Profit (10% ) |  |  |  |  | Rp. | 124145
[7 empty] | Total Harga Satuan Pekerjaan |  |  |  |  | Rp. | 1365595
275 | MEP.K.26 |  | 1 bh Floor Stand Mic
|  |  |  | A | TENAGA KERJA
|  |  | 0.2 | OH | Pekerja | @Rp. | 125000 |  |  | Rp. | 25000
|  |  | 0.1 | OH | Tukang Listrik | @Rp. | 135000 |  |  | Rp. | 13500
|  |  | 0.01 | OH | Kepala Tukang | @Rp. | 145000 |  |  | Rp. | 1450
|  |  | 0.01 | OH | Mandor | @Rp. | 150000 |  |  | Rp. | 1500
[12 empty] | Rp. | 41450
|  |  |  | B | BAHAN
|  |  | 1 | bh | Floor Stand Mic | @Rp. | 420000 |  |  | Rp. | 420000
[12 empty] | Rp. | 420000
[12 empty] | = | =
[7 empty] | Jumlah Total |  |  |  |  | Rp. | 461450
[7 empty] | Overhead & Profit (10% ) |  |  |  |  | Rp. | 46145
[7 empty] | Total Harga Satuan Pekerjaan |  |  |  |  | Rp. | 507595
276 | MEP.K.27 |  | 1 bh Inled Mic
|  |  |  | A | TENAGA KERJA
|  |  | 0.2 | OH | Pekerja | @Rp. | 125000 |  |  | Rp. | 25000
|  |  | 0.1 | OH | Tukang Listrik | @Rp. | 135000 |  |  | Rp. | 13500
|  |  | 0.01 | OH | Kepala Tukang | @Rp. | 145000 |  |  | Rp. | 1450
|  |  | 0.01 | OH | Mandor | @Rp. | 150000 |  |  | Rp. | 1500
[12 empty] | Rp. | 41450
|  |  |  | B | BAHAN
|  |  | 1 | bh | Inled Mic | @Rp. | 310000 |  |  | Rp. | 310000
[12 empty] | Rp. | 310000
[12 empty] | = | =
[7 empty] | Jumlah Total |  |  |  |  | Rp. | 351450
[7 empty] | Overhead & Profit (10% ) |  |  |  |  | Rp. | 35145
[7 empty] | Total Harga Satuan Pekerjaan |  |  |  |  | Rp. | 386595
277 | MEP.K.28 |  | 1 bh Variabel Dispertion Speaker System
|  |  |  | A | TENAGA KERJA
|  |  | 0.2 | OH | Pekerja | @Rp. | 125000 |  |  | Rp. | 25000
|  |  | 0.1 | OH | Tukang Listrik | @Rp. | 135000 |  |  | Rp. | 13500
|  |  | 0.01 | OH | Kepala Tukang | @Rp. | 145000 |  |  | Rp. | 1450
|  |  | 0.01 | OH | Mandor | @Rp. | 150000 |  |  | Rp. | 1500
[12 empty] | Rp. | 41450
|  |  |  | B | BAHAN
|  |  | 1 | bh | Variabel Dispertion Speaker System | @Rp. | 18000000 |  |  | Rp. | 18000000
[12 empty] | Rp. | 18000000
[12 empty] | = | =
[7 empty] | Jumlah Total |  |  |  |  | Rp. | 18041450
[7 empty] | Overhead & Profit (10% ) |  |  |  |  | Rp. | 1804145
[7 empty] | Total Harga Satuan Pekerjaan |  |  |  |  | Rp. | 19845595
278 | MEP.K.29 |  | 1 bh Subwoofer System
|  |  |  | A | TENAGA KERJA
|  |  | 0.2 | OH | Pekerja | @Rp. | 125000 |  |  | Rp. | 25000
|  |  | 0.1 | OH | Tukang Listrik | @Rp. | 135000 |  |  | Rp. | 13500
|  |  | 0.01 | OH | Kepala Tukang | @Rp. | 145000 |  |  | Rp. | 1450
|  |  | 0.01 | OH | Mandor | @Rp. | 150000 |  |  | Rp. | 1500
[12 empty] | Rp. | 41450
|  |  |  | B | BAHAN
|  |  | 1 | bh | Subwoofer System | @Rp. | 7750000 |  |  | Rp. | 7750000
[12 empty] | Rp. | 7750000
[12 empty] | = | =
[7 empty] | Jumlah Total |  |  |  |  | Rp. | 7791450
[7 empty] | Overhead & Profit (10% ) |  |  |  |  | Rp. | 779145
[7 empty] | Total Harga Satuan Pekerjaan |  |  |  |  | Rp. | 8570595
279 | MEP.K.30 |  | 1 bh 1250W Dual Power Amplifier
|  |  |  | A | TENAGA KERJA
|  |  | 0.2 | OH | Pekerja | @Rp. | 125000 |  |  | Rp. | 25000
|  |  | 0.1 | OH | Tukang Listrik | @Rp. | 135000 |  |  | Rp. | 13500
|  |  | 0.01 | OH | Kepala Tukang | @Rp. | 145000 |  |  | Rp. | 1450
|  |  | 0.01 | OH | Mandor | @Rp. | 150000 |  |  | Rp. | 1500
[12 empty] | Rp. | 41450
|  |  |  | B | BAHAN
|  |  | 1 | bh | 1250W Dual Power Amplifier | @Rp. | 16000000 |  |  | Rp. | 16000000
[12 empty] | Rp. | 16000000
[12 empty] | = | =
[7 empty] | Jumlah Total |  |  |  |  | Rp. | 16041450
[7 empty] | Overhead & Profit (10% ) |  |  |  |  | Rp. | 1604145
[7 empty] | Total Harga Satuan Pekerjaan |  |  |  |  | Rp. | 17645595
280 | MEP.K.31 |  | 1 bh Stage Speaker System 12"
|  |  |  | A | TENAGA KERJA
|  |  | 0.2 | OH | Pekerja | @Rp. | 125000 |  |  | Rp. | 25000
|  |  | 0.1 | OH | Tukang Listrik | @Rp. | 135000 |  |  | Rp. | 13500
|  |  | 0.01 | OH | Kepala Tukang | @Rp. | 145000 |  |  | Rp. | 1450
|  |  | 0.01 | OH | Mandor | @Rp. | 150000 |  |  | Rp. | 1500
[12 empty] | Rp. | 41450
|  |  |  | B | BAHAN
|  |  | 1 | bh | Stage Speaker System 12" | @Rp. | 4500000 |  |  | Rp. | 4500000
[12 empty] | Rp. | 4500000
[12 empty] | = | =
[7 empty] | Jumlah Total |  |  |  |  | Rp. | 4541450
[7 empty] | Overhead & Profit (10% ) |  |  |  |  | Rp. | 454145
[7 empty] | Total Harga Satuan Pekerjaan |  |  |  |  | Rp. | 4995595
L | MEP.L |  | HARGA SATUAN PEKERJAAN FIRE ALARM
281 | MEP.L.1 |  | 1 bh Peralatan Utama (Semi Adressable)
|  |  |  | A | TENAGA KERJA
|  |  | 0.05 | OH | Pekerja | @Rp. | 125000 |  |  | Rp. | 6250
|  |  | 0.05 | OH | Tukang Listrik | @Rp. | 135000 |  |  | Rp. | 6750
|  |  | 0.005 | OH | Kepala Tukang | @Rp. | 145000 |  |  | Rp. | 725
|  |  | 0.005 | OH | Mandor | @Rp. | 150000 |  |  | Rp. | 750
[12 empty] | Rp. | 14475
|  |  |  | B | BAHAN
|  |  | 1 | bh | Peralatan Utama (Semi Adressable) | @Rp. | 5000000 |  |  | Rp. | 5000000
[12 empty] | Rp. | 5000000
[12 empty] | = | =
[7 empty] | Jumlah Total |  |  |  |  | Rp. | 5014475
[7 empty] | Overhead & Profit (10% ) |  |  |  |  | Rp. | 501447.5
[7 empty] | Total Harga Satuan Pekerjaan |  |  |  |  | Rp. | 5515922
282 | MEP.L.2 |  | 1 unit MCFA 128 Addressable 1 loop
|  |  |  | A | TENAGA KERJA
|  |  | 0.5 | OH | Pekerja | @Rp. | 125000 |  |  | Rp. | 62500
|  |  | 0.3 | OH | Tukang Listrik | @Rp. | 135000 |  |  | Rp. | 40500
|  |  | 0.2 | OH | Kepala Tukang | @Rp. | 145000 |  |  | Rp. | 29000
|  |  | 0.02 | OH | Mandor | @Rp. | 150000 |  |  | Rp. | 3000
[12 empty] | Rp. | 135000
|  |  |  | B | BAHAN
|  |  | 1 | unit | MCFA 128 Addressable 1 loop | @Rp. | 58850000 |  |  | Rp. | 58850000
[12 empty] | Rp. | 58850000
[12 empty] | = | =
[7 empty] | Jumlah Total |  |  |  |  | Rp. | 58985000
[7 empty] | Overhead & Profit (10% ) |  |  |  |  | Rp. | 5898500
[7 empty] | Total Harga Satuan Pekerjaan |  |  |  |  | Rp. | 64883500
283 | MEP.L.3 |  | 1 bh Announciator Adress
|  |  |  | A | TENAGA KERJA
|  |  | 0.5 | OH | Pekerja | @Rp. | 125000 |  |  | Rp. | 62500
|  |  | 0.3 | OH | Tukang Listrik | @Rp. | 135000 |  |  | Rp. | 40500
|  |  | 0.2 | OH | Kepala Tukang | @Rp. | 145000 |  |  | Rp. | 29000
|  |  | 0.02 | OH | Mandor | @Rp. | 150000 |  |  | Rp. | 3000
[12 empty] | Rp. | 135000
|  |  |  | B | BAHAN
|  |  | 1 | bh | Announciator Adress | @Rp. | 17250000 |  |  | Rp. | 17250000
[12 empty] | Rp. | 17250000
[12 empty] | = | =
[7 empty] | Jumlah Total |  |  |  |  | Rp. | 17385000
[7 empty] | Overhead & Profit (10% ) |  |  |  |  | Rp. | 1738500
[7 empty] | Total Harga Satuan Pekerjaan |  |  |  |  | Rp. | 19123500
284 | MEP.L.4 |  | 1 unit Surge Arester + pentanahan dan bak kontrolnya
|  |  |  | A | TENAGA KERJA
|  |  | 0.5 | OH | Pekerja | @Rp. | 125000 |  |  | Rp. | 62500
|  |  | 1 | OH | Tukang Listrik | @Rp. | 135000 |  |  | Rp. | 135000
|  |  | 0.1 | OH | Kepala Tukang | @Rp. | 145000 |  |  | Rp. | 14500
|  |  | 0.01 | OH | Mandor | @Rp. | 150000 |  |  | Rp. | 1500
[12 empty] | Rp. | 213500
|  |  |  | B | BAHAN
|  |  | 1 | unit | Surge Arester + pentanahan dan bak kontrolnya | @Rp. | 1500000 |  |  | Rp. | 1500000
[12 empty] | Rp. | 1500000
[12 empty] | = | =
[7 empty] | Jumlah Total |  |  |  |  | Rp. | 1500000
[7 empty] | Overhead & Profit (10% ) |  |  |  |  | Rp. | 150000
[7 empty] | Total Harga Satuan Pekerjaan |  |  |  |  | Rp. | 1650000
285 | MEP.L.5 |  | 1 bh UPS kap. 1 KVA, back up 16 menit
|  |  |  | A | TENAGA KERJA
|  |  | 0.5 | OH | Pekerja | @Rp. | 125000 |  |  | Rp. | 62500
|  |  | 0.5 | OH | Tukang Listrik | @Rp. | 135000 |  |  | Rp. | 67500
|  |  | 0.5 | OH | Kepala Tukang | @Rp. | 145000 |  |  | Rp. | 72500
|  |  | 0.05 | OH | Mandor | @Rp. | 150000 |  |  | Rp. | 7500
[12 empty] | Rp. | 210000
|  |  |  | B | BAHAN
|  |  | 1 | bh | UPS kap. 2 KVA, back up 16 menit | @Rp. | 19000000 |  |  | Rp. | 19000000
[12 empty] | Rp. | 19000000
[12 empty] | = | =
[7 empty] | Jumlah Total |  |  |  |  | Rp. | 19210000
[7 empty] | Overhead & Profit (10% ) |  |  |  |  | Rp. | 1921000
[7 empty] | Total Harga Satuan Pekerjaan |  |  |  |  | Rp. | 21131000
286 | MEP.L.6 |  | 1 bh Head Detector (ROR)
|  |  |  | A | TENAGA KERJA
|  |  | 0.2 | OH | Pekerja | @Rp. | 125000 |  |  | Rp. | 25000
|  |  | 0.1 | OH | Tukang Listrik | @Rp. | 135000 |  |  | Rp. | 13500
|  |  | 0.01 | OH | Kepala Tukang | @Rp. | 145000 |  |  | Rp. | 1450
|  |  | 0.01 | OH | Mandor | @Rp. | 150000 |  |  | Rp. | 1500
[12 empty] | Rp. | 41450
|  |  |  | B | BAHAN
|  |  | 1 | bh | Head Detector (ROR) | @Rp. | 440000 |  |  | Rp. | 440000
[12 empty] | Rp. | 440000
[12 empty] | = | =
[7 empty] | Jumlah Total |  |  |  |  | Rp. | 481450
[7 empty] | Overhead & Profit (10% ) |  |  |  |  | Rp. | 48145
[7 empty] | Total Harga Satuan Pekerjaan |  |  |  |  | Rp. | 529595
287 | MEP.L.7 |  | 1 bh Photoelectric Smoke Detector
|  |  |  | A | TENAGA KERJA
|  |  | 0.2 | OH | Pekerja | @Rp. | 125000 |  |  | Rp. | 25000
|  |  | 0.1 | OH | Tukang Listrik | @Rp. | 135000 |  |  | Rp. | 13500
|  |  | 0.01 | OH | Kepala Tukang | @Rp. | 145000 |  |  | Rp. | 1450
|  |  | 0.01 | OH | Mandor | @Rp. | 150000 |  |  | Rp. | 1500
[12 empty] | Rp. | 41450
|  |  |  | B | BAHAN
|  |  | 1 | bh | Photoelectric Smoke Detector | @Rp. | 400000 |  |  | Rp. | 400000
[12 empty] | Rp. | 400000
[12 empty] | = | =
[7 empty] | Jumlah Total |  |  |  |  | Rp. | 441450
[7 empty] | Overhead & Profit (10% ) |  |  |  |  | Rp. | 44145
[7 empty] | Total Harga Satuan Pekerjaan |  |  |  |  | Rp. | 485595
288 | MEP.L.8 |  | 1 bh Fixed Detector
|  |  |  | A | TENAGA KERJA
|  |  | 0.2 | OH | Pekerja | @Rp. | 125000 |  |  | Rp. | 25000
|  |  | 0.1 | OH | Tukang Listrik | @Rp. | 135000 |  |  | Rp. | 13500
|  |  | 0.01 | OH | Kepala Tukang | @Rp. | 145000 |  |  | Rp. | 1450
|  |  | 0.01 | OH | Mandor | @Rp. | 150000 |  |  | Rp. | 1500
[12 empty] | Rp. | 41450
|  |  |  | B | BAHAN
|  |  | 1 | bh | Fixed Detector | @Rp. | 320000 |  |  | Rp. | 320000
[12 empty] | Rp. | 320000
[12 empty] | = | =
[7 empty] | Jumlah Total |  |  |  |  | Rp. | 361450
[7 empty] | Overhead & Profit (10% ) |  |  |  |  | Rp. | 36145
[7 empty] | Total Harga Satuan Pekerjaan |  |  |  |  | Rp. | 397595
289 | MEP.L.9 |  | 1 bh Alarm Bell
|  |  |  | A | TENAGA KERJA
|  |  | 0.2 | OH | Pekerja | @Rp. | 125000 |  |  | Rp. | 25000
|  |  | 0.1 | OH | Tukang Listrik | @Rp. | 135000 |  |  | Rp. | 13500
|  |  | 0.01 | OH | Kepala Tukang | @Rp. | 145000 |  |  | Rp. | 1450
|  |  | 0.01 | OH | Mandor | @Rp. | 150000 |  |  | Rp. | 1500
[12 empty] | Rp. | 41450
|  |  |  | B | BAHAN
|  |  | 1 | bh | Alarm Bell | @Rp. | 650000 |  |  | Rp. | 650000
[12 empty] | Rp. | 650000
[12 empty] | = | =
[7 empty] | Jumlah Total |  |  |  |  | Rp. | 691450
[7 empty] | Overhead & Profit (10% ) |  |  |  |  | Rp. | 69145
[7 empty] | Total Harga Satuan Pekerjaan |  |  |  |  | Rp. | 760595
290 | MEP.L.10 |  | 1 bh Adress Manual Break Glass Push Button
|  |  |  | A | TENAGA KERJA
|  |  | 0.2 | OH | Pekerja | @Rp. | 125000 |  |  | Rp. | 25000
|  |  | 0.1 | OH | Tukang Listrik | @Rp. | 135000 |  |  | Rp. | 13500
|  |  | 0.01 | OH | Kepala Tukang | @Rp. | 145000 |  |  | Rp. | 1450
|  |  | 0.01 | OH | Mandor | @Rp. | 150000 |  |  | Rp. | 1500
[12 empty] | Rp. | 41450
|  |  |  | B | BAHAN
|  |  | 1 | bh | Adress Manual Break Glass Push Button | @Rp. | 1105000 |  |  | Rp. | 1105000
[12 empty] | Rp. | 1105000
[12 empty] | = | =
[7 empty] | Jumlah Total |  |  |  |  | Rp. | 1146450
[7 empty] | Overhead & Profit (10% ) |  |  |  |  | Rp. | 114645
[7 empty] | Total Harga Satuan Pekerjaan |  |  |  |  | Rp. | 1261095
291 | MEP.L.11 |  | 1 bh Alarm Lamp
|  |  |  | A | TENAGA KERJA
|  |  | 0.2 | OH | Pekerja | @Rp. | 125000 |  |  | Rp. | 25000
|  |  | 0.1 | OH | Tukang Listrik | @Rp. | 135000 |  |  | Rp. | 13500
|  |  | 0.01 | OH | Kepala Tukang | @Rp. | 145000 |  |  | Rp. | 1450
|  |  | 0.01 | OH | Mandor | @Rp. | 150000 |  |  | Rp. | 1500
[12 empty] | Rp. | 41450
|  |  |  | B | BAHAN
|  |  | 1 | bh | Alarm Lamp | @Rp. | 145000 |  |  | Rp. | 145000
[12 empty] | Rp. | 145000
[12 empty] | = | =
[7 empty] | Jumlah Total |  |  |  |  | Rp. | 186450
[7 empty] | Overhead & Profit (10% ) |  |  |  |  | Rp. | 18645
[7 empty] | Total Harga Satuan Pekerjaan |  |  |  |  | Rp. | 205095
292 | MEP.L.12 |  | 1 Titik Inst. Fire Alarm dengan kabel NYA 3 X 1,5 mm2 + conduit high impact 20 mm
|  |  |  | A | TENAGA KERJA
|  |  | 0.2 | OH | Pekerja | @Rp. | 125000 | Rp. |  |  | 25000
|  |  | 0.1 | OH | Tukang Listrik | @Rp. | 135000 | Rp. |  |  | 13500
|  |  | 0.01 | OH | Kepala Tukang | @Rp. | 145000 | Rp. |  |  | 1450
|  |  | 0.01 | OH | Mandor | @Rp. | 150000 | Rp. |  |  | 1500
[12 empty] | Rp. | 41450
|  |  |  | B | BAHAN
|  |  | 12 | m' | Kabel NYA 3 X 1,5 mm2 | @Rp. | 16500 | Rp. |  |  | 198000
|  |  | 12 | m' | Pipa Conduit | @Rp. | 6000 | Rp. |  |  | 72000
|  |  | 4 | bh | Socket Pipa | @Rp. | 2500 | Rp. |  |  | 10000
|  |  | 1 | bh | Tee Doos | @Rp. | 4000 | Rp. |  |  | 4000
|  |  | 6 | bh | Klem Pipa | @Rp. | 750 | Rp. |  |  | 4500
|  |  | 12 | bh | Fhiser | @Rp. | 1000 | Rp. |  |  | 12000
|  |  | 4 | bh | Las Doop | @Rp. | 2500 | Rp. |  |  | 10000
|  |  | 0.25 | bh | Isolasi Ban | @Rp. | 12500 | Rp. |  |  | 3125
[12 empty] | Rp. | 313625
[12 empty] | = | =
[7 empty] | Jumlah Total |  |  |  |  | Rp. | 355075
[7 empty] | Overhead & Profit (10% ) |  |  |  |  | Rp. | 35507.5
[7 empty] | Total Harga Satuan Pekerjaan |  |  |  |  | Rp. | 390582
293 | MEP.L.13 |  | 1 unit Zone Module
|  |  |  | A | TENAGA KERJA
|  |  | 0.5 | OH | Pekerja | @Rp. | 125000 |  |  | Rp. | 62500
|  |  | 0.3 | OH | Tukang Listrik | @Rp. | 135000 |  |  | Rp. | 40500
|  |  | 0.2 | OH | Kepala Tukang | @Rp. | 145000 |  |  | Rp. | 29000
|  |  | 0.02 | OH | Mandor | @Rp. | 150000 |  |  | Rp. | 3000
[12 empty] | Rp. | 135000
|  |  |  | B | BAHAN
|  |  | 1 | unit | Zone Module | @Rp. | 3500000 |  |  | Rp. | 3500000
[12 empty] | Rp. | 3500000
[12 empty] | = | =
[7 empty] | Jumlah Total |  |  |  |  | Rp. | 3635000
[7 empty] | Overhead & Profit (10% ) |  |  |  |  | Rp. | 363500
[7 empty] | Total Harga Satuan Pekerjaan |  |  |  |  | Rp. | 3998500
294 | MEP.L.14 |  | 1 unit Mini Monitor Module
|  |  |  | A | TENAGA KERJA
|  |  | 0.5 | OH | Pekerja | @Rp. | 125000 |  |  | Rp. | 62500
|  |  | 0.3 | OH | Tukang Listrik | @Rp. | 135000 |  |  | Rp. | 40500
|  |  | 0.2 | OH | Kepala Tukang | @Rp. | 145000 |  |  | Rp. | 29000
|  |  | 0.02 | OH | Mandor | @Rp. | 150000 |  |  | Rp. | 3000
[12 empty] | Rp. | 135000
|  |  |  | B | BAHAN
|  |  | 1 | unit | Mini Monitor Module | @Rp. | 2700000 |  |  | Rp. | 2700000
[12 empty] | Rp. | 2700000
[12 empty] | = | =
[7 empty] | Jumlah Total |  |  |  |  | Rp. | 2835000
[7 empty] | Overhead & Profit (10% ) |  |  |  |  | Rp. | 283500
[7 empty] | Total Harga Satuan Pekerjaan |  |  |  |  | Rp. | 3118500
295 | MEP.L.15 |  | 1 unit Control Module
|  |  |  | A | TENAGA KERJA
|  |  | 0.5 | OH | Pekerja | @Rp. | 125000 |  |  | Rp. | 62500
|  |  | 0.3 | OH | Tukang Listrik | @Rp. | 135000 |  |  | Rp. | 40500
|  |  | 0.2 | OH | Kepala Tukang | @Rp. | 145000 |  |  | Rp. | 29000
|  |  | 0.02 | OH | Mandor | @Rp. | 150000 |  |  | Rp. | 3000
[12 empty] | Rp. | 135000
|  |  |  | B | BAHAN
|  |  | 1 | unit | Control Module | @Rp. | 2700000 |  |  | Rp. | 2700000
[12 empty] | Rp. | 2700000
[12 empty] | = | =
[7 empty] | Jumlah Total |  |  |  |  | Rp. | 2835000
[7 empty] | Overhead & Profit (10% ) |  |  |  |  | Rp. | 283500
[7 empty] | Total Harga Satuan Pekerjaan |  |  |  |  | Rp. | 3118500
296 | MEP.L.16 |  | 1 unit Isolator Module
|  |  |  | A | TENAGA KERJA
|  |  | 0.5 | OH | Pekerja | @Rp. | 125000 |  |  | Rp. | 62500
|  |  | 0.3 | OH | Tukang Listrik | @Rp. | 135000 |  |  | Rp. | 40500
|  |  | 0.2 | OH | Kepala Tukang | @Rp. | 145000 |  |  | Rp. | 29000
|  |  | 0.02 | OH | Mandor | @Rp. | 150000 |  |  | Rp. | 3000
[12 empty] | Rp. | 135000
|  |  |  | B | BAHAN
|  |  | 1 | unit | Isolator Module | @Rp. | 2700000 |  |  | Rp. | 2700000
[12 empty] | Rp. | 2700000
[12 empty] | = | =
[7 empty] | Jumlah Total |  |  |  |  | Rp. | 2835000
[7 empty] | Overhead & Profit (10% ) |  |  |  |  | Rp. | 283500
[7 empty] | Total Harga Satuan Pekerjaan |  |  |  |  | Rp. | 3118500
297 | MEP.L.17 |  | 1 unit Terminal Box Fire Alarm
|  |  |  | A | TENAGA KERJA
|  |  | 0.2 | OH | Pekerja | @Rp. | 125000 |  |  | Rp. | 25000
|  |  | 0.1 | OH | Tukang Listrik | @Rp. | 135000 |  |  | Rp. | 13500
|  |  | 0.01 | OH | Kepala Tukang | @Rp. | 145000 |  |  | Rp. | 1450
|  |  | 0.01 | OH | Mandor | @Rp. | 150000 |  |  | Rp. | 1500
[12 empty] | Rp. | 41450
|  |  |  | B | BAHAN
|  |  | 1 | unit | Terminal Box Fire Alarm | @Rp. | 1200000 |  |  | Rp. | 1200000
[12 empty] | Rp. | 1200000
[12 empty] | = | =
[7 empty] | Jumlah Total |  |  |  |  | Rp. | 1241450
[7 empty] | Overhead & Profit (10% ) |  |  |  |  | Rp. | 124145
[7 empty] | Total Harga Satuan Pekerjaan |  |  |  |  | Rp. | 1365595
M | MEP.M |  | HARGA SATUAN PEKERJAAN PLUMBING
298 | MEP.M.1 |  | 1 set Pompa transfer (2 unit Pompa)
|  |  |  | A | TENAGA KERJA
|  |  | 0.5 | OH | Pekerja | @Rp. | 125000 |  |  | Rp. | 62500
|  |  | 0.5 | OH | Tukang Listrik | @Rp. | 135000 |  |  | Rp. | 67500
|  |  | 0.2 | OH | Kepala Tukang | @Rp. | 145000 |  |  | Rp. | 29000
|  |  | 0.2 | OH | Mandor | @Rp. | 150000 |  |  | Rp. | 30000
[12 empty] | Rp. | 189000
|  |  |  | B | BAHAN
|  |  | 1 | set | Pompa transfer (2 unit Pompa+pressure tank) | @Rp. | 45000000 |  |  | Rp. | 45000000
[12 empty] | Rp. | 45000000
[12 empty] | = | =
[7 empty] | Jumlah Total |  |  |  |  | Rp. | 45189000
[7 empty] | Overhead & Profit (10% ) |  |  |  |  | Rp. | 4518900
[7 empty] | Total Harga Satuan Pekerjaan |  |  |  |  | Rp. | 49707900
299 | MEP.M.2 |  | 1 set Pompa booster
|  |  |  | A | TENAGA KERJA
|  |  | 0.5 | OH | Pekerja | @Rp. | 125000 |  |  | Rp. | 62500
|  |  | 0.5 | OH | Tukang Listrik | @Rp. | 135000 |  |  | Rp. | 67500
|  |  | 0.2 | OH | Kepala Tukang | @Rp. | 145000 |  |  | Rp. | 29000
|  |  | 0.2 | OH | Mandor | @Rp. | 150000 |  |  | Rp. | 30000
[12 empty] | Rp. | 189000
|  |  |  | B | BAHAN
|  |  | 1 | set | Pompa booster (Package 2 unit pompa+pressure tank+header+valve dan panel kontrol) | @Rp. | 45000000 |  |  | Rp. | 45000000
[12 empty] | Rp. | 45000000
[12 empty] | = | =
[7 empty] | Jumlah Total |  |  |  |  | Rp. | 45189000
[7 empty] | Overhead & Profit (10% ) |  |  |  |  | Rp. | 4518900
[7 empty] | Total Harga Satuan Pekerjaan |  |  |  |  | Rp. | 49707900
300 | MEP.M.3 |  | 1 set Pompa Submersible
|  |  |  | A | TENAGA KERJA
|  |  | 0.5 | OH | Pekerja | @Rp. | 125000 |  |  | Rp. | 62500
|  |  | 0.5 | OH | Tukang Listrik | @Rp. | 135000 |  |  | Rp. | 67500
|  |  | 0.2 | OH | Kepala Tukang | @Rp. | 145000 |  |  | Rp. | 29000
|  |  | 0.2 | OH | Mandor | @Rp. | 150000 |  |  | Rp. | 30000
[12 empty] | Rp. | 189000
|  |  |  | B | BAHAN
|  |  | 1 | set | Pompa Submersible | @Rp. | 25000000 |  |  | Rp. | 25000000
[12 empty] | Rp. | 25000000
[12 empty] | = | =
[7 empty] | Jumlah Total |  |  |  |  | Rp. | 25189000
[7 empty] | Overhead & Profit (10% ) |  |  |  |  | Rp. | 2518900
[7 empty] | Total Harga Satuan Pekerjaan |  |  |  |  | Rp. | 27707900
301 | MEP.M.4 |  | 1 set Panel for 2 pump
|  |  |  | A | TENAGA KERJA
|  |  | 0.5 | OH | Pekerja | @Rp. | 125000 |  |  | Rp. | 62500
|  |  | 0.5 | OH | Tukang Listrik | @Rp. | 135000 |  |  | Rp. | 67500
|  |  | 0.2 | OH | Kepala Tukang | @Rp. | 145000 |  |  | Rp. | 29000
|  |  | 0.2 | OH | Mandor | @Rp. | 150000 |  |  | Rp. | 30000
[12 empty] | Rp. | 189000
|  |  |  | B | BAHAN
|  |  | 1 | set | 1 Panel for 2 pump | @Rp. | 7500000 |  |  | Rp. | 7500000
[12 empty] | Rp. | 7500000
[12 empty] | = | =
[7 empty] | Jumlah Total |  |  |  |  | Rp. | 7689000
[7 empty] | Overhead & Profit (10% ) |  |  |  |  | Rp. | 768900
[7 empty] | Total Harga Satuan Pekerjaan |  |  |  |  | Rp. | 8457900
302 | MEP.M.5 |  | 1 bh Gate Valve 2"
|  |  |  | A | TENAGA KERJA
|  |  | 0.081 | OH | Pekerja | @Rp. | 125000 |  |  | Rp. | 10125
|  |  | 0.135 | OH | Tukang Pipa | @Rp. | 135000 |  |  | Rp. | 18225
|  |  | 0.0135 | OH | Kepala Tukang | @Rp. | 145000 |  |  | Rp. | 1957.5
|  |  | 0.004 | OH | Mandor | @Rp. | 150000 |  |  | Rp. | 600
[12 empty] | Rp. | 30907.5
|  |  |  | B | BAHAN
|  |  | 1 | bh | Gate Valve 2" | @Rp. | 1150000 |  |  | Rp. | 1150000
[12 empty] | Rp. | 1150000
[12 empty] | = | =
[7 empty] | Jumlah Total |  |  |  |  | Rp. | 1180907.5
[7 empty] | Overhead & Profit (10% ) |  |  |  |  | Rp. | 118090.75
[7 empty] | Total Harga Satuan Pekerjaan |  |  |  |  | Rp. | 1298998
303 | MEP.M.6 |  | 1 bh Check valve dia. 2"
|  |  |  | A | TENAGA KERJA
|  |  | 0.081 | OH | Pekerja | @Rp. | 125000 |  |  | Rp. | 10125
|  |  | 0.135 | OH | Tukang Pipa | @Rp. | 135000 |  |  | Rp. | 18225
|  |  | 0.0135 | OH | Kepala Tukang | @Rp. | 145000 |  |  | Rp. | 1957.5
|  |  | 0.004 | OH | Mandor | @Rp. | 150000 |  |  | Rp. | 600
[12 empty] | Rp. | 30907.5
|  |  |  | B | BAHAN
|  |  | 1 | bh | Check valve dia. 2" | @Rp. | 1100000 |  |  | Rp. | 1100000
[12 empty] | Rp. | 1100000
[12 empty] | = | =
[7 empty] | Jumlah Total |  |  |  |  | Rp. | 1130907.5
[7 empty] | Overhead & Profit (10% ) |  |  |  |  | Rp. | 113090.75
[7 empty] | Total Harga Satuan Pekerjaan |  |  |  |  | Rp. | 1243998
304 | A.5.1.1.20 |  | Pemasangan Pipa Galvanis Ø ¾"
|  |  |  | A | TENAGA KERJA
|  |  | 0.054 | OH | Pekerja | @Rp. | 125000 |  |  | Rp. | 6750
|  |  | 0.09 | OH | Tukang Pipa | @Rp. | 135000 |  |  | Rp. | 12150
|  |  | 0.009 | OH | Kepala Tukang | @Rp. | 145000 |  |  | Rp. | 1305
|  |  | 0.027 | OH | Mandor | @Rp. | 150000 |  |  | Rp. | 4050
[12 empty] | Rp. | 24255
|  |  |  | B | BAHAN
|  |  | 1.2 | m' | Pipa Galvanis Ø ¾" | @Rp. | 65000 |  |  | Rp. | 78000
|  |  | 0.35 | Ls | Perlengkapan 35% x pipa | @Rp. | 78000 |  |  | Rp. | 27300
[12 empty] | Rp. | 105300
[12 empty] | = | =
[7 empty] | Jumlah Total |  |  |  |  | Rp. | 129555
[7 empty] | Overhead & Profit (10% ) |  |  |  |  | Rp. | 12955.5
[7 empty] | Total Harga Satuan Pekerjaan |  |  |  |  | Rp. | 142510
305 | A.5.1.1.20 |  | Pemasangan Pipa Galvanis Ø 1"
|  |  |  | A | TENAGA KERJA
|  |  | 0.054 | OH | Pekerja | @Rp. | 125000 |  |  | Rp. | 6750
|  |  | 0.09 | OH | Tukang Pipa | @Rp. | 135000 |  |  | Rp. | 12150
|  |  | 0.009 | OH | Kepala Tukang | @Rp. | 145000 |  |  | Rp. | 1305
|  |  | 0.027 | OH | Mandor | @Rp. | 150000 |  |  | Rp. | 4050
[12 empty] | Rp. | 24255
|  |  |  | B | BAHAN
|  |  | 1.2 | m' | Pipa Galvanis Ø 1" | @Rp. | 98333.3333 |  |  | Rp. | 118000
|  |  | 0.35 | Ls | Perlengkapan 35% x pipa | @Rp. | 118000 |  |  | Rp. | 41300
[12 empty] | Rp. | 159300
[12 empty] | = | =
[7 empty] | Jumlah Total |  |  |  |  | Rp. | 183555
[7 empty] | Overhead & Profit (10% ) |  |  |  |  | Rp. | 18355.5
[7 empty] | Total Harga Satuan Pekerjaan |  |  |  |  | Rp. | 201910
306 | A.5.1.1.20 |  | Pemasangan Pipa Galvanis Ø 1 1/4"
|  |  |  | A | TENAGA KERJA
|  |  | 0.054 | OH | Pekerja | @Rp. | 125000 |  |  | Rp. | 6750
|  |  | 0.09 | OH | Tukang Pipa | @Rp. | 135000 |  |  | Rp. | 12150
|  |  | 0.009 | OH | Kepala Tukang | @Rp. | 145000 |  |  | Rp. | 1305
|  |  | 0.027 | OH | Mandor | @Rp. | 150000 |  |  | Rp. | 4050
[12 empty] | Rp. | 24255
|  |  |  | B | BAHAN
|  |  | 1.2 | m' | Pipa Galvanis Ø 1 1/4" | @Rp. | 123333.3333 |  |  | Rp. | 148000
|  |  | 0.35 | Ls | Perlengkapan 35% x pipa | @Rp. | 148000 |  |  | Rp. | 51800
[12 empty] | Rp. | 199800
[12 empty] | = | =
[7 empty] | Jumlah Total |  |  |  |  | Rp. | 224055
[7 empty] | Overhead & Profit (10% ) |  |  |  |  | Rp. | 22405.5
[7 empty] | Total Harga Satuan Pekerjaan |  |  |  |  | Rp. | 246460
307 | A.5.1.1.20 |  | Pemasangan Pipa Galvanis Ø 1 1/2"
|  |  |  | A | TENAGA KERJA
|  |  | 0.054 | OH | Pekerja | @Rp. | 125000 |  |  | Rp. | 6750
|  |  | 0.09 | OH | Tukang Pipa | @Rp. | 135000 |  |  | Rp. | 12150
|  |  | 0.009 | OH | Kepala Tukang | @Rp. | 145000 |  |  | Rp. | 1305
|  |  | 0.027 | OH | Mandor | @Rp. | 150000 |  |  | Rp. | 4050
[12 empty] | Rp. | 24255
|  |  |  | B | BAHAN
|  |  | 1.2 | m' | Pipa Galvanis Ø 1 1/2" | @Rp. | 161666.6667 |  |  | Rp. | 194000
|  |  | 0.35 | Ls | Perlengkapan 35% x pipa | @Rp. | 194000 |  |  | Rp. | 67900
[12 empty] | Rp. | 261900
[12 empty] | = | =
[7 empty] | Jumlah Total |  |  |  |  | Rp. | 286155
[7 empty] | Overhead & Profit (10% ) |  |  |  |  | Rp. | 28615.5
[7 empty] | Total Harga Satuan Pekerjaan |  |  |  |  | Rp. | 314770
308 | A.5.1.1.20 |  | Pemasangan Pipa Galvanis Ø 2"
|  |  |  | A | TENAGA KERJA
|  |  | 0.054 | OH | Pekerja | @Rp. | 125000 |  |  | Rp. | 6750
|  |  | 0.09 | OH | Tukang Pipa | @Rp. | 135000 |  |  | Rp. | 12150
|  |  | 0.009 | OH | Kepala Tukang | @Rp. | 145000 |  |  | Rp. | 1305
|  |  | 0.027 | OH | Mandor | @Rp. | 150000 |  |  | Rp. | 4050
[12 empty] | Rp. | 24255
|  |  |  | B | BAHAN
|  |  | 1.2 | m' | Pipa Galvanis Ø 2" | @Rp. | 233333.3333 |  |  | Rp. | 280000
|  |  | 0.35 | Ls | Perlengkapan 35% x pipa | @Rp. | 280000 |  |  | Rp. | 98000
[12 empty] | Rp. | 378000
[12 empty] | = | =
[7 empty] | Jumlah Total |  |  |  |  | Rp. | 402255
[7 empty] | Overhead & Profit (10% ) |  |  |  |  | Rp. | 40225.5
[7 empty] | Total Harga Satuan Pekerjaan |  |  |  |  | Rp. | 442480
309 | A.5.1.1.20 |  | Pemasangan Pipa Galvanis Ø 2 1/2"
|  |  |  | A | TENAGA KERJA
|  |  | 0.054 | OH | Pekerja | @Rp. | 125000 |  |  | Rp. | 6750
|  |  | 0.09 | OH | Tukang Pipa | @Rp. | 135000 |  |  | Rp. | 12150
|  |  | 0.009 | OH | Kepala Tukang | @Rp. | 145000 |  |  | Rp. | 1305
|  |  | 0.027 | OH | Mandor | @Rp. | 150000 |  |  | Rp. | 4050
[12 empty] | Rp. | 24255
|  |  |  | B | BAHAN
|  |  | 1.2 | m' | Pipa Galvanis Ø 2 1/2" | @Rp. | 260000 |  |  | Rp. | 312000
|  |  | 0.35 | Ls | Perlengkapan 35% x pipa | @Rp. | 312000 |  |  | Rp. | 109200
[12 empty] | Rp. | 421200
[12 empty] | = | =
[7 empty] | Jumlah Total |  |  |  |  | Rp. | 445455
[7 empty] | Overhead & Profit (10% ) |  |  |  |  | Rp. | 44545.5
[7 empty] | Total Harga Satuan Pekerjaan |  |  |  |  | Rp. | 490000
310 | A.5.1.1.20 |  | Pemasangan Pipa Galvanis Ø 3"
|  |  |  | A | TENAGA KERJA
|  |  | 0.054 | OH | Pekerja | @Rp. | 125000 |  |  | Rp. | 6750
|  |  | 0.09 | OH | Tukang Pipa | @Rp. | 135000 |  |  | Rp. | 12150
|  |  | 0.009 | OH | Kepala Tukang | @Rp. | 145000 |  |  | Rp. | 1305
|  |  | 0.027 | OH | Mandor | @Rp. | 150000 |  |  | Rp. | 4050
[12 empty] | Rp. | 24255
|  |  |  | B | BAHAN
|  |  | 1.2 | m' | Pipa Galvanis Ø 3" | @Rp. | 285000 |  |  | Rp. | 342000
|  |  | 0.35 | Ls | Perlengkapan 35% x pipa | @Rp. | 342000 |  |  | Rp. | 119700
[12 empty] | Rp. | 461700
[12 empty] | = | =
[7 empty] | Jumlah Total |  |  |  |  | Rp. | 485955
[7 empty] | Overhead & Profit (10% ) |  |  |  |  | Rp. | 48595.5
[7 empty] | Total Harga Satuan Pekerjaan |  |  |  |  | Rp. | 534550
311 | A.5.1.1.20 |  | Pemasangan Pipa Galvanis Ø 4"
|  |  |  | A | TENAGA KERJA
|  |  | 0.054 | OH | Pekerja | @Rp. | 125000 |  |  | Rp. | 6750
|  |  | 0.09 | OH | Tukang Pipa | @Rp. | 135000 |  |  | Rp. | 12150
|  |  | 0.009 | OH | Kepala Tukang | @Rp. | 145000 |  |  | Rp. | 1305
|  |  | 0.027 | OH | Mandor | @Rp. | 150000 |  |  | Rp. | 4050
[12 empty] | Rp. | 24255
|  |  |  | B | BAHAN
|  |  | 1.2 | m' | Pipa Galvanis Ø 4" | @Rp. | 310000 |  |  | Rp. | 372000
|  |  | 0.35 | Ls | Perlengkapan 35% x pipa | @Rp. | 372000 |  |  | Rp. | 130200
[12 empty] | Rp. | 502200
[12 empty] | = | =
[7 empty] | Jumlah Total |  |  |  |  | Rp. | 526455
[7 empty] | Overhead & Profit (10% ) |  |  |  |  | Rp. | 52645.5
[7 empty] | Total Harga Satuan Pekerjaan |  |  |  |  | Rp. | 579100
312 | A.5.1.1.20 |  | Pemasangan Pipa Galvanis Ø 5"
|  |  |  | A | TENAGA KERJA
|  |  | 0.054 | OH | Pekerja | @Rp. | 125000 |  |  | Rp. | 6750
|  |  | 0.09 | OH | Tukang Pipa | @Rp. | 135000 |  |  | Rp. | 12150
|  |  | 0.009 | OH | Kepala Tukang | @Rp. | 145000 |  |  | Rp. | 1305
|  |  | 0.027 | OH | Mandor | @Rp. | 150000 |  |  | Rp. | 4050
[12 empty] | Rp. | 24255
|  |  |  | B | BAHAN
|  |  | 1.2 | m' | Pipa Galvanis Ø 5" | @Rp. | 123333.3333 |  |  | Rp. | 148000
|  |  | 0.35 | Ls | Perlengkapan 35% x pipa | @Rp. | 148000 |  |  | Rp. | 51800
[12 empty] | Rp. | 199800
[12 empty] | = | =
[7 empty] | Jumlah Total |  |  |  |  | Rp. | 224055
[7 empty] | Overhead & Profit (10% ) |  |  |  |  | Rp. | 22405.5
[7 empty] | Total Harga Satuan Pekerjaan |  |  |  |  | Rp. | 246460
313 | A.5.1.1.20 |  | Pemasangan Pipa Galvanis Ø 6"
|  |  |  | A | TENAGA KERJA
|  |  | 0.054 | OH | Pekerja | @Rp. | 125000 |  |  | Rp. | 6750
|  |  | 0.09 | OH | Tukang Pipa | @Rp. | 135000 |  |  | Rp. | 12150
|  |  | 0.009 | OH | Kepala Tukang | @Rp. | 145000 |  |  | Rp. | 1305
|  |  | 0.027 | OH | Mandor | @Rp. | 150000 |  |  | Rp. | 4050
[12 empty] | Rp. | 24255
|  |  |  | B | BAHAN
|  |  | 1.2 | m' | Pipa Galvanis Ø 6" | @Rp. | 405000 |  |  | Rp. | 486000
|  |  | 0.35 | Ls | Perlengkapan 35% x pipa | @Rp. | 486000 |  |  | Rp. | 170100
[12 empty] | Rp. | 656100
[12 empty] | = | =
[7 empty] | Jumlah Total |  |  |  |  | Rp. | 680355
[7 empty] | Overhead & Profit (10% ) |  |  |  |  | Rp. | 68035.5
[7 empty] | Total Harga Satuan Pekerjaan |  |  |  |  | Rp. | 748390
314 | A.5.1.1.20 |  | Pemasangan Pipa Galvanis Ø 8"
|  |  |  | A | TENAGA KERJA
|  |  | 0.054 | OH | Pekerja | @Rp. | 125000 |  |  | Rp. | 6750
|  |  | 0.09 | OH | Tukang Pipa | @Rp. | 135000 |  |  | Rp. | 12150
|  |  | 0.009 | OH | Kepala Tukang | @Rp. | 145000 |  |  | Rp. | 1305
|  |  | 0.027 | OH | Mandor | @Rp. | 150000 |  |  | Rp. | 4050
[12 empty] | Rp. | 24255
|  |  |  | B | BAHAN
|  |  | 1.2 | m' | Pipa Galvanis Ø 8" | @Rp. | 485000 |  |  | Rp. | 582000
|  |  | 0.35 | Ls | Perlengkapan 35% x pipa | @Rp. | 582000 |  |  | Rp. | 203700
[12 empty] | Rp. | 785700
[12 empty] | = | =
[7 empty] | Jumlah Total |  |  |  |  | Rp. | 809955
[7 empty] | Overhead & Profit (10% ) |  |  |  |  | Rp. | 80995.5
[7 empty] | Total Harga Satuan Pekerjaan |  |  |  |  | Rp. | 890950
304 | MEP.M.7 |  | 1 meter Pipa PPRN-PN 10 dia. 1/2"
|  |  |  | A | TENAGA KERJA
|  |  | 0.054 | OH | Pekerja | @Rp. | 125000 |  |  | Rp. | 6750
|  |  | 0.09 | OH | Tukang Listrik | @Rp. | 135000 |  |  | Rp. | 12150
|  |  | 0.009 | OH | Kepala Tukang | @Rp. | 145000 |  |  | Rp. | 1305
|  |  | 0.003 | OH | Mandor | @Rp. | 150000 |  |  | Rp. | 450
[12 empty] | Rp. | 20655
|  |  |  | B | BAHAN
|  |  | 1 | m' | Pipa Pipa PPRN-PN 10 dia. 1/2" | @Rp. | 23000 |  |  | Rp. | 23000
|  |  | 20% x pipa |  | Perlengkapan | [5 empty] | 4600
[12 empty] | Rp. | 27600
[12 empty] | = | =
[7 empty] | Jumlah Total |  |  |  |  | Rp. | 48255
[7 empty] | Overhead & Profit (10% ) |  |  |  |  | Rp. | 4825.5
[7 empty] | Total Harga Satuan Pekerjaan |  |  |  |  | Rp. | 53080
305 | MEP.M.8 |  | 1 meter Pipa PPRN-PN 10 dia. 3/4"
|  |  |  | A | TENAGA KERJA
|  |  | 0.054 | OH | Pekerja | @Rp. | 125000 |  |  | Rp. | 6750
|  |  | 0.09 | OH | Tukang Listrik | @Rp. | 135000 |  |  | Rp. | 12150
|  |  | 0.009 | OH | Kepala Tukang | @Rp. | 145000 |  |  | Rp. | 1305
|  |  | 0.003 | OH | Mandor | @Rp. | 150000 |  |  | Rp. | 450
[12 empty] | Rp. | 20655
|  |  |  | B | BAHAN
|  |  | 1 | m' | Pipa Pipa PPRN-PN 10 dia. 3/4" | @Rp. | 42000 |  |  | Rp. | 42000
|  |  | 20% x pipa |  | Perlengkapan | [5 empty] | 8400
[12 empty] | Rp. | 50400
[12 empty] | = | =
[7 empty] | Jumlah Total |  |  |  |  | Rp. | 71055
[7 empty] | Overhead & Profit (10% ) |  |  |  |  | Rp. | 7105.5
[7 empty] | Total Harga Satuan Pekerjaan |  |  |  |  | Rp. | 78160
306 | MEP.M.9 |  | 1 meter Pipa PPRN-PN 10 dia. 1"
|  |  |  | A | TENAGA KERJA
|  |  | 0.054 | OH | Pekerja | @Rp. | 125000 |  |  | Rp. | 6750
|  |  | 0.09 | OH | Tukang Listrik | @Rp. | 135000 |  |  | Rp. | 12150
|  |  | 0.009 | OH | Kepala Tukang | @Rp. | 145000 |  |  | Rp. | 1305
|  |  | 0.003 | OH | Mandor | @Rp. | 150000 |  |  | Rp. | 450
[12 empty] | Rp. | 20655
|  |  |  | B | BAHAN
|  |  | 1 | m' | Pipa Pipa PPRN-PN 10 dia. 1" | @Rp. | 50000 |  |  | Rp. | 50000
|  |  | 20% x pipa |  | Perlengkapan | [5 empty] | 10000
[12 empty] | Rp. | 60000
[12 empty] | = | =
[7 empty] | Jumlah Total |  |  |  |  | Rp. | 80655
[7 empty] | Overhead & Profit (10% ) |  |  |  |  | Rp. | 8065.5
[7 empty] | Total Harga Satuan Pekerjaan |  |  |  |  | Rp. | 88720
307 | Dihit. |  | 1 meter Pipa PPRN-PN 10 dia. 1 1/4"
|  |  |  | A | TENAGA KERJA
|  |  | 0.054 | OH | Pekerja | @Rp. | 125000 |  |  | Rp. | 6750
|  |  | 0.09 | OH | Tukang Listrik | @Rp. | 135000 |  |  | Rp. | 12150
|  |  | 0.009 | OH | Kepala Tukang | @Rp. | 145000 |  |  | Rp. | 1305
|  |  | 0.003 | OH | Mandor | @Rp. | 150000 |  |  | Rp. | 450
[12 empty] | Rp. | 20655
|  |  |  | B | BAHAN
|  |  | 1 | m' | Pipa Pipa PPRN-PN 10 dia. 1 1/4" | @Rp. | 65000 |  |  | Rp. | 65000
|  |  | 20% x pipa |  | Perlengkapan | [5 empty] | 13000
[12 empty] | Rp. | 78000
[12 empty] | = | =
[7 empty] | Jumlah Total |  |  |  |  | Rp. | 98655
[7 empty] | Overhead & Profit (10% ) |  |  |  |  | Rp. | 9865.5
[7 empty] | Total Harga Satuan Pekerjaan |  |  |  |  | Rp. | 108520
308 | MEP.M.10 |  | 1 meter Pipa PPRN-PN 10 dia. 1 1/2"
|  |  |  | A | TENAGA KERJA
|  |  | 0.054 | OH | Pekerja | @Rp. | 125000 |  |  | Rp. | 6750
|  |  | 0.09 | OH | Tukang Listrik | @Rp. | 135000 |  |  | Rp. | 12150
|  |  | 0.009 | OH | Kepala Tukang | @Rp. | 145000 |  |  | Rp. | 1305
|  |  | 0.003 | OH | Mandor | @Rp. | 150000 |  |  | Rp. | 450
[12 empty] | Rp. | 20655
|  |  |  | B | BAHAN
|  |  | 1 | m' | Pipa Pipa PPRN-PN 10 dia. 1 1/2" | @Rp. | 80000 |  |  | Rp. | 80000
|  |  | 20% x pipa |  | Perlengkapan | [5 empty] | 16000
[12 empty] | Rp. | 96000
[12 empty] | = | =
[7 empty] | Jumlah Total |  |  |  |  | Rp. | 116655
[7 empty] | Overhead & Profit (10% ) |  |  |  |  | Rp. | 11665.5
[7 empty] | Total Harga Satuan Pekerjaan |  |  |  |  | Rp. | 128320
309 | MEP.M. |  | 1 meter Pipa PPRN-PN 10 dia. 1 3/4"
|  |  |  | A | TENAGA KERJA
|  |  | 0.054 | OH | Pekerja | @Rp. | 125000 |  |  | Rp. | 6750
|  |  | 0.09 | OH | Tukang Listrik | @Rp. | 135000 |  |  | Rp. | 12150
|  |  | 0.009 | OH | Kepala Tukang | @Rp. | 145000 |  |  | Rp. | 1305
|  |  | 0.003 | OH | Mandor | @Rp. | 150000 |  |  | Rp. | 450
[12 empty] | Rp. | 20655
|  |  |  | B | BAHAN
|  |  | 1 | m' | Pipa Pipa PPRN-PN 10 dia. 1 3/4" | @Rp. | 105000 |  |  | Rp. | 105000
|  |  | 20% x pipa |  | Perlengkapan | [5 empty] | 21000
[12 empty] | Rp. | 126000
[12 empty] | = | =
[7 empty] | Jumlah Total |  |  |  |  | Rp. | 146655
[7 empty] | Overhead & Profit (10% ) |  |  |  |  | Rp. | 14665.5
[7 empty] | Total Harga Satuan Pekerjaan |  |  |  |  | Rp. | 161320
310 | MEP.M.11 |  | 1 meter Pipa PPRN-PN 10 dia 2"
|  |  |  | A | TENAGA KERJA
|  |  | 0.054 | OH | Pekerja | @Rp. | 125000 |  |  | Rp. | 6750
|  |  | 0.09 | OH | Tukang Listrik | @Rp. | 135000 |  |  | Rp. | 12150
|  |  | 0.009 | OH | Kepala Tukang | @Rp. | 145000 |  |  | Rp. | 1305
|  |  | 0.003 | OH | Mandor | @Rp. | 150000 |  |  | Rp. | 450
[12 empty] | Rp. | 20655
|  |  |  | B | BAHAN
|  |  | 1 | m' | Pipa PPRN-PN 10 dia 2" | @Rp. | 145000 |  |  | Rp. | 145000
|  |  | 20% x pipa |  | Perlengkapan | [5 empty] | 29000
[12 empty] | Rp. | 174000
[12 empty] | = | =
[7 empty] | Jumlah Total |  |  |  |  | Rp. | 194655
[7 empty] | Overhead & Profit (10% ) |  |  |  |  | Rp. | 19465.5
[7 empty] | Total Harga Satuan Pekerjaan |  |  |  |  | Rp. | 214120
311 | MEP.M. |  | 1 meter Pipa PVC AW dia. 3/4"
|  |  |  | A | TENAGA KERJA
|  |  | 0.036 | OH | Pekerja | @Rp. | 125000 |  |  | Rp. | 4500
|  |  | 0.06 | OH | Tukang Listrik | @Rp. | 135000 |  |  | Rp. | 8100
|  |  | 0.006 | OH | Kepala Tukang | @Rp. | 145000 |  |  | Rp. | 870
|  |  | 0.002 | OH | Mandor | @Rp. | 150000 |  |  | Rp. | 300
[12 empty] | Rp. | 13770
|  |  |  | B | BAHAN
|  |  | 1 | m' | Pipa PVC AW dia. 3/4" | @Rp. | 18125 |  |  | Rp. | 18125
|  |  | 20% x pipa |  | Perlengkapan | [5 empty] | 3625
[12 empty] | Rp. | 21750
[12 empty] | = | =
[7 empty] | Jumlah Total |  |  |  |  | Rp. | 35520
[7 empty] | Overhead & Profit (10% ) |  |  |  |  | Rp. | 3552
[7 empty] | Total Harga Satuan Pekerjaan |  |  |  |  | Rp. | 39072
312 | MEP.M.12 |  | 1 meter Pipa PVC AW dia. 1"
|  |  |  | A | TENAGA KERJA
|  |  | 0.036 | OH | Pekerja | @Rp. | 125000 |  |  | Rp. | 4500
|  |  | 0.06 | OH | Tukang Listrik | @Rp. | 135000 |  |  | Rp. | 8100
|  |  | 0.006 | OH | Kepala Tukang | @Rp. | 145000 |  |  | Rp. | 870
|  |  | 0.002 | OH | Mandor | @Rp. | 150000 |  |  | Rp. | 300
[12 empty] | Rp. | 13770
|  |  |  | B | BAHAN
|  |  | 1 | m' | Pipa PVC AW dia. 1" | @Rp. | 26562.5 |  |  | Rp. | 26562.5
|  |  | 20% x pipa |  | Perlengkapan | [5 empty] | 5312.5
[12 empty] | Rp. | 31875
[12 empty] | = | =
[7 empty] | Jumlah Total |  |  |  |  | Rp. | 45645
[7 empty] | Overhead & Profit (10% ) |  |  |  |  | Rp. | 4564.5
[7 empty] | Total Harga Satuan Pekerjaan |  |  |  |  | Rp. | 50209
313 | MEP.M. |  | 1 meter Pipa PVC AW dia. 1 1/4"
|  |  |  | A | TENAGA KERJA
|  |  | 0.036 | OH | Pekerja | @Rp. | 125000 |  |  | Rp. | 4500
|  |  | 0.06 | OH | Tukang Listrik | @Rp. | 135000 |  |  | Rp. | 8100
|  |  | 0.006 | OH | Kepala Tukang | @Rp. | 145000 |  |  | Rp. | 870
|  |  | 0.002 | OH | Mandor | @Rp. | 150000 |  |  | Rp. | 300
[12 empty] | Rp. | 27540
|  |  |  | B | BAHAN
|  |  | 1 | m' | Pipa PVC AW dia. 1 1/4" | @Rp. | 36500 |  |  | Rp. | 36500
|  |  | 20% x pipa |  | Perlengkapan | [5 empty] | 7300
[12 empty] | Rp. | 43800
[12 empty] | = | =
[7 empty] | Jumlah Total |  |  |  |  | Rp. | 71340
[7 empty] | Overhead & Profit (10% ) |  |  |  |  | Rp. | 7134
[7 empty] | Total Harga Satuan Pekerjaan |  |  |  |  | Rp. | 78474
314 | MEP.M.13 |  | 1 meter Pipa PVC AW dia. 1 1/2"
|  |  |  | A | TENAGA KERJA
|  |  | 0.036 | OH | Pekerja | @Rp. | 125000 |  |  | Rp. | 4500
|  |  | 0.06 | OH | Tukang Listrik | @Rp. | 135000 |  |  | Rp. | 8100
|  |  | 0.006 | OH | Kepala Tukang | @Rp. | 145000 |  |  | Rp. | 870
|  |  | 0.002 | OH | Mandor | @Rp. | 150000 |  |  | Rp. | 300
[12 empty] | Rp. | 27540
|  |  |  | B | BAHAN
|  |  | 1 | m' | Pipa PVC AW dia. 1 1/2" | @Rp. | 41000 |  |  | Rp. | 41000
|  |  | 20% x pipa |  | Perlengkapan | [5 empty] | 8200
[12 empty] | Rp. | 49200
[12 empty] | = | =
[7 empty] | Jumlah Total |  |  |  |  | Rp. | 76740
[7 empty] | Overhead & Profit (10% ) |  |  |  |  | Rp. | 7674
[7 empty] | Total Harga Satuan Pekerjaan |  |  |  |  | Rp. | 84414
315 | MEP.M.14 |  | 1 meter Pipa PVC AW dia. 2"
|  |  |  | A | TENAGA KERJA
|  |  | 0.036 | OH | Pekerja | @Rp. | 125000 |  |  | Rp. | 4500
|  |  | 0.06 | OH | Tukang Listrik | @Rp. | 135000 |  |  | Rp. | 8100
|  |  | 0.006 | OH | Kepala Tukang | @Rp. | 145000 |  |  | Rp. | 870
|  |  | 0.002 | OH | Mandor | @Rp. | 150000 |  |  | Rp. | 300
[12 empty] | Rp. | 27540
|  |  |  | B | BAHAN
|  |  | 1 | m' | Pipa PVC AW dia. 2" | @Rp. | 52500 |  |  | Rp. | 52500
|  |  | 20% x pipa |  | Perlengkapan | [5 empty] | 10500
[12 empty] | Rp. | 63000
[12 empty] | = | =
[7 empty] | Jumlah Total |  |  |  |  | Rp. | 90540
[7 empty] | Overhead & Profit (10% ) |  |  |  |  | Rp. | 9054
[7 empty] | Total Harga Satuan Pekerjaan |  |  |  |  | Rp. | 99594
316 | MEP.M.15 |  | 1 meter Pipa PVC AW dia. 2 1/2"
|  |  |  | A | TENAGA KERJA
|  |  | 0.036 | OH | Pekerja | @Rp. | 125000 |  |  | Rp. | 4500
|  |  | 0.06 | OH | Tukang Listrik | @Rp. | 135000 |  |  | Rp. | 8100
|  |  | 0.006 | OH | Kepala Tukang | @Rp. | 145000 |  |  | Rp. | 870
|  |  | 0.002 | OH | Mandor | @Rp. | 150000 |  |  | Rp. | 300
[12 empty] | Rp. | 27540
|  |  |  | B | BAHAN
|  |  | 1 | m' | Pipa PVC AW dia. 2 1/2" | @Rp. | 55000 |  |  | Rp. | 55000
|  |  | 20% x pipa |  | Perlengkapan | [5 empty] | 11000
[12 empty] | Rp. | 66000
[12 empty] | = | =
[7 empty] | Jumlah Total |  |  |  |  | Rp. | 93540
[7 empty] | Overhead & Profit (10% ) |  |  |  |  | Rp. | 9354
[7 empty] | Total Harga Satuan Pekerjaan |  |  |  |  | Rp. | 102894
317 | MEP.M. |  | 1 meter Pipa PVC AW dia. 2 3/4"
|  |  |  | A | TENAGA KERJA
|  |  | 0.036 | OH | Pekerja | @Rp. | 125000 |  |  | Rp. | 4500
|  |  | 0.06 | OH | Tukang Listrik | @Rp. | 135000 |  |  | Rp. | 8100
|  |  | 0.006 | OH | Kepala Tukang | @Rp. | 145000 |  |  | Rp. | 870
|  |  | 0.002 | OH | Mandor | @Rp. | 150000 |  |  | Rp. | 300
[12 empty] | Rp. | 27540
|  |  |  | B | BAHAN
|  |  | 1 | m' | Pipa PVC AW dia. 2 3/4" | @Rp. | 61000 |  |  | Rp. | 61000
|  |  | 20% x pipa |  | Perlengkapan | [5 empty] | 12200
[12 empty] | Rp. | 73200
[12 empty] | = | =
[7 empty] | Jumlah Total |  |  |  |  | Rp. | 100740
[7 empty] | Overhead & Profit (10% ) |  |  |  |  | Rp. | 10074
[7 empty] | Total Harga Satuan Pekerjaan |  |  |  |  | Rp. | 110814
318 | MEP.M.16 |  | 1 meter Pipa PVC AW dia. 3"
|  |  |  | A | TENAGA KERJA
|  |  | 0.036 | OH | Pekerja | @Rp. | 125000 |  |  | Rp. | 4500
|  |  | 0.06 | OH | Tukang Listrik | @Rp. | 135000 |  |  | Rp. | 8100
|  |  | 0.006 | OH | Kepala Tukang | @Rp. | 145000 |  |  | Rp. | 870
|  |  | 0.002 | OH | Mandor | @Rp. | 150000 |  |  | Rp. | 300
[12 empty] | Rp. | 13770
|  |  |  | B | BAHAN
|  |  | 1 | m' | Pipa PVC AW dia. 3" | @Rp. | 67600 |  |  | Rp. | 67600
|  |  | 20% x pipa |  | Perlengkapan | [5 empty] | 13520
[12 empty] | Rp. | 81120
[12 empty] | = | =
[7 empty] | Jumlah Total |  |  |  |  | Rp. | 94890
[7 empty] | Overhead & Profit (10% ) |  |  |  |  | Rp. | 9489
[7 empty] | Total Harga Satuan Pekerjaan |  |  |  |  | Rp. | 104379
319 | MEP.M.17 |  | 1 meter Pipa PVC AW dia. 4"
|  |  |  | A | TENAGA KERJA
|  |  | 0.036 | OH | Pekerja | @Rp. | 125000 |  |  | Rp. | 4500
|  |  | 0.06 | OH | Tukang Listrik | @Rp. | 135000 |  |  | Rp. | 8100
|  |  | 0.006 | OH | Kepala Tukang | @Rp. | 145000 |  |  | Rp. | 870
|  |  | 0.002 | OH | Mandor | @Rp. | 150000 |  |  | Rp. | 300
[12 empty] | Rp. | 13770
|  |  |  | B | BAHAN
|  |  | 1 | m' | Pipa PVC AW dia. 4" | @Rp. | 93700 |  |  | Rp. | 93700
|  |  | 20% x pipa |  | Perlengkapan | [5 empty] | 18740
[12 empty] | Rp. | 112440
[12 empty] | = | =
[7 empty] | Jumlah Total |  |  |  |  | Rp. | 126210
[7 empty] | Overhead & Profit (10% ) |  |  |  |  | Rp. | 12621
[7 empty] | Total Harga Satuan Pekerjaan |  |  |  |  | Rp. | 138831
320 | MEP.M.18 |  | 1 meter Pipa PVC AW dia. 6"
|  |  |  | A | TENAGA KERJA
|  |  | 0.036 | OH | Pekerja | @Rp. | 125000 |  |  | Rp. | 4500
|  |  | 0.06 | OH | Tukang Listrik | @Rp. | 135000 |  |  | Rp. | 8100
|  |  | 0.006 | OH | Kepala Tukang | @Rp. | 145000 |  |  | Rp. | 870
|  |  | 0.002 | OH | Mandor | @Rp. | 150000 |  |  | Rp. | 300
[12 empty] | Rp. | 13770
|  |  |  | B | BAHAN
|  |  | 1 | m' | Pipa PVC AW dia. 6" | @Rp. | 238900 |  |  | Rp. | 238900
|  |  | 20% x pipa |  | Perlengkapan | [5 empty] | 47780
[12 empty] | Rp. | 286680
[12 empty] | = | =
[7 empty] | Jumlah Total |  |  |  |  | Rp. | 300450
[7 empty] | Overhead & Profit (10% ) |  |  |  |  | Rp. | 30045
[7 empty] | Total Harga Satuan Pekerjaan |  |  |  |  | Rp. | 330495
321 | MEP.M.18 |  | 1 meter Pipa PVC AW dia. 8"
|  |  |  | A | TENAGA KERJA
|  |  | 0.036 | OH | Pekerja | @Rp. | 125000 |  |  | Rp. | 4500
|  |  | 0.06 | OH | Tukang Listrik | @Rp. | 135000 |  |  | Rp. | 8100
|  |  | 0.006 | OH | Kepala Tukang | @Rp. | 145000 |  |  | Rp. | 870
|  |  | 0.002 | OH | Mandor | @Rp. | 150000 |  |  | Rp. | 300
[12 empty] | Rp. | 13770
|  |  |  | B | BAHAN
|  |  | 1 | m' | Pipa PVC AW dia. 8" | @Rp. | 262500 |  |  | Rp. | 262500
|  |  | 20% x pipa |  | Perlengkapan | [5 empty] | 52500
[12 empty] | Rp. | 315000
[12 empty] | = | =
[7 empty] | Jumlah Total |  |  |  |  | Rp. | 328770
[7 empty] | Overhead & Profit (10% ) |  |  |  |  | Rp. | 32877
[7 empty] | Total Harga Satuan Pekerjaan |  |  |  |  | Rp. | 361647
322 | MEP.M.19 |  | 1 bh Clean Out dia. 3"
|  |  |  | A | TENAGA KERJA
|  |  | 0.081 | OH | Pekerja | @Rp. | 125000 |  |  | Rp. | 10125
|  |  | 0.135 | OH | Tukang Listrik | @Rp. | 135000 |  |  | Rp. | 18225
|  |  | 0.0135 | OH | Kepala Tukang | @Rp. | 145000 |  |  | Rp. | 1957.5
|  |  | 0.004 | OH | Mandor | @Rp. | 150000 |  |  | Rp. | 600
[12 empty] | Rp. | 30907.5
|  |  |  | B | BAHAN
|  |  | 1 | unit | Clean Out dia. 3" | @Rp. | 265000 |  |  | Rp. | 265000
[12 empty] | Rp. | 265000
[12 empty] | = | =
[7 empty] | Jumlah Total |  |  |  |  | Rp. | 295907.5
[7 empty] | Overhead & Profit (10% ) |  |  |  |  | Rp. | 29590.75
[7 empty] | Total Harga Satuan Pekerjaan |  |  |  |  | Rp. | 325498
323 | MEP.M.20 |  | 1 bh Clean Out dia. 4"
|  |  |  | A | TENAGA KERJA
|  |  | 0.081 | OH | Pekerja | @Rp. | 125000 |  |  | Rp. | 10125
|  |  | 0.135 | OH | Tukang Listrik | @Rp. | 135000 |  |  | Rp. | 18225
|  |  | 0.0135 | OH | Kepala Tukang | @Rp. | 145000 |  |  | Rp. | 1957.5
|  |  | 0.004 | OH | Mandor | @Rp. | 150000 |  |  | Rp. | 600
[12 empty] | Rp. | 30907.5
|  |  |  | B | BAHAN
|  |  | 1 | unit | Clean Out dia. 4" | @Rp. | 330000 |  |  | Rp. | 330000
[12 empty] | Rp. | 330000
[12 empty] | = | =
[7 empty] | Jumlah Total |  |  |  |  | Rp. | 360907.5
[7 empty] | Overhead & Profit (10% ) |  |  |  |  | Rp. | 36090.75
[7 empty] | Total Harga Satuan Pekerjaan |  |  |  |  | Rp. | 396998
324 | MEP.M.21 |  | 1 bh Clean Out dia. 6"
|  |  |  | A | TENAGA KERJA
|  |  | 0.081 | OH | Pekerja | @Rp. | 125000 |  |  | Rp. | 10125
|  |  | 0.135 | OH | Tukang Listrik | @Rp. | 135000 |  |  | Rp. | 18225
|  |  | 0.0135 | OH | Kepala Tukang | @Rp. | 145000 |  |  | Rp. | 1957.5
|  |  | 0.004 | OH | Mandor | @Rp. | 150000 |  |  | Rp. | 600
[12 empty] | Rp. | 30907.5
|  |  |  | B | BAHAN
|  |  | 1 | unit | Clean Out dia. 6" | @Rp. | 450000 |  |  | Rp. | 450000
[12 empty] | Rp. | 450000
[12 empty] | = | =
[7 empty] | Jumlah Total |  |  |  |  | Rp. | 480907.5
[7 empty] | Overhead & Profit (10% ) |  |  |  |  | Rp. | 48090.75
[7 empty] | Total Harga Satuan Pekerjaan |  |  |  |  | Rp. | 528998
325 | MEP.M.22 |  | 1 unit Panel Water Tank Type Knock Down Panel
| , |  |  | A | TENAGA KERJA
|  |  | 0.3 | OH | Pekerja | @Rp. | 125000 |  |  | Rp. | 37500
|  |  | 0.45 | OH | Tukang Listrik | @Rp. | 135000 |  |  | Rp. | 60750
|  |  | 0.045 | OH | Kepala Tukang | @Rp. | 145000 |  |  | Rp. | 6525
|  |  | 0.015 | OH | Mandor | @Rp. | 150000 |  |  | Rp. | 2250
[12 empty] | Rp. | 107025
|  |  |  | B | BAHAN
|  |  | 1 | unit | Panel Water Tank Type Knock Down Panel | @Rp. | 14500000 |  |  | Rp. | 14500000
|  |  | 1 | lot | FRANCO Semarang | @Rp. | 12000000 |  |  | Rp. | 12000000
|  |  | 1 | lot | BIAYA INSTALASI | @Rp. | 5000000 |  |  | Rp. | 5000000
[12 empty] | Rp. | 31500000
[12 empty] | = | =
[7 empty] | Jumlah Total |  |  |  |  | Rp. | 31607025
[7 empty] | Overhead & Profit (10% ) |  |  |  |  | Rp. | 3160702.5
[7 empty] | Total Harga Satuan Pekerjaan |  |  |  |  | Rp. | 34767727
326 | MEP.M.23 |  | 1 lot STP Biotechnology cap. 2 m3/day
|  |  |  | A | TENAGA KERJA
|  |  | 0.3 | OH | Pekerja | @Rp. | 125000 |  |  | Rp. | 37500
|  |  | 0.45 | OH | Tukang Listrik | @Rp. | 135000 |  |  | Rp. | 60750
|  |  | 0.045 | OH | Kepala Tukang | @Rp. | 145000 |  |  | Rp. | 6525
|  |  | 0.015 | OH | Mandor | @Rp. | 150000 |  |  | Rp. | 2250
[12 empty] | Rp. | 107025
|  |  |  | B | BAHAN
|  |  | 1 | lot | STP Biotechnology cap. 2 m3/day | @Rp. | 4000000 |  |  | Rp. | 4000000
[12 empty] | Rp. | 4000000
[12 empty] | = | =
[7 empty] | Jumlah Total |  |  |  |  | Rp. | 4107025
[7 empty] | Overhead & Profit (10% ) |  |  |  |  | Rp. | 410702.5
[7 empty] | Total Harga Satuan Pekerjaan |  |  |  |  | Rp. | 4517727
327 | MEP.M.24 |  | 1 unit Floating Valve
|  |  |  | A | TENAGA KERJA
|  |  | 0.3 | OH | Pekerja | @Rp. | 125000 |  |  | Rp. | 37500
|  |  | 0.45 | OH | Tukang Listrik | @Rp. | 135000 |  |  | Rp. | 60750
|  |  | 0.045 | OH | Kepala Tukang | @Rp. | 145000 |  |  | Rp. | 6525
|  |  | 0.015 | OH | Mandor | @Rp. | 150000 |  |  | Rp. | 2250
[12 empty] | Rp. | 107025
|  |  |  | B | BAHAN
|  |  | 1 | unit | Floating Valve | @Rp. | 1400000 |  |  | Rp. | 1400000
[12 empty] | Rp. | 1400000
[12 empty] | = | =
[7 empty] | Jumlah Total |  |  |  |  | Rp. | 1507025
[7 empty] | Overhead & Profit (10% ) |  |  |  |  | Rp. | 150702.5
[7 empty] | Total Harga Satuan Pekerjaan |  |  |  |  | Rp. | 1657727
N | MEP.N |  | HARGA SATUAN PEKERJAAN TALANG AIR HUJAN
328 | MEP.N.1 |  | 1 bh Roof Drain dia. 3"
|  |  |  | A | TENAGA KERJA
|  |  | 0.01 | OH | Pekerja | @Rp. | 125000 |  |  | Rp. | 1250
|  |  | 0.1 | OH | Tukang Listrik | @Rp. | 135000 |  |  | Rp. | 13500
|  |  | 0.01 | OH | Kepala Tukang | @Rp. | 145000 |  |  | Rp. | 1450
|  |  | 0.005 | OH | Mandor | @Rp. | 150000 |  |  | Rp. | 750
[12 empty] | Rp. | 16950
|  |  |  | B | BAHAN
|  |  | 1 | bh | Roof Drain dia. 3" | @Rp. | 335000 |  |  | Rp. | 335000
[12 empty] | Rp. | 335000
[12 empty] | = | =
[7 empty] | Jumlah Total |  |  |  |  | Rp. | 351950
[7 empty] | Overhead & Profit (10% ) |  |  |  |  | Rp. | 35195
[7 empty] | Total Harga Satuan Pekerjaan |  |  |  |  | Rp. | 387145
329 | MEP.N.2 |  | 1 meter Pipa PVC AW dia. 2 1/2"
|  |  |  | A | TENAGA KERJA
|  |  | 0.036 | OH | Pekerja | @Rp. | 125000 |  |  | Rp. | 4500
|  |  | 0.06 | OH | Tukang Listrik | @Rp. | 135000 |  |  | Rp. | 8100
|  |  | 0.006 | OH | Kepala Tukang | @Rp. | 145000 |  |  | Rp. | 870
|  |  | 0.002 | OH | Mandor | @Rp. | 150000 |  |  | Rp. | 300
[12 empty] | Rp. | 13770
|  |  |  | B | BAHAN
|  |  | 1 | m' | Pipa PVC AW dia. 2 1/2" | @Rp. | 55000 |  |  | Rp. | 55000
|  |  | 20% x pipa |  | Perlengkapan | [5 empty] | 11000
[12 empty] | Rp. | 66000
[12 empty] | = | =
[7 empty] | Jumlah Total |  |  |  |  | Rp. | 79770
[7 empty] | Overhead & Profit (10% ) |  |  |  |  | Rp. | 7977
[7 empty] | Total Harga Satuan Pekerjaan |  |  |  |  | Rp. | 87747
330 | MEP.N.3 |  | 1 meter Pipa PVC AW dia. 3"
|  |  |  | A | TENAGA KERJA
|  |  | 0.036 | OH | Pekerja | @Rp. | 125000 |  |  | Rp. | 4500
|  |  | 0.06 | OH | Tukang Listrik | @Rp. | 135000 |  |  | Rp. | 8100
|  |  | 0.006 | OH | Kepala Tukang | @Rp. | 145000 |  |  | Rp. | 870
|  |  | 0.002 | OH | Mandor | @Rp. | 150000 |  |  | Rp. | 300
[12 empty] | Rp. | 13770
|  |  |  | B | BAHAN
|  |  | 1 | m' | Pipa PVC AW dia. 3" | @Rp. | 67600 |  |  | Rp. | 67600
|  |  | 20% x pipa |  | Perlengkapan | [5 empty] | 13520
[12 empty] | Rp. | 81120
[12 empty] | = | =
[7 empty] | Jumlah Total |  |  |  |  | Rp. | 94890
[7 empty] | Overhead & Profit (10% ) |  |  |  |  | Rp. | 9489
[7 empty] | Total Harga Satuan Pekerjaan |  |  |  |  | Rp. | 104379
331 | MEP.N.4 |  | 1 meter Pipa PVC AW dia. 4"
|  |  |  | A | TENAGA KERJA
|  |  | 0.036 | OH | Pekerja | @Rp. | 125000 |  |  | Rp. | 4500
|  |  | 0.06 | OH | Tukang Listrik | @Rp. | 135000 |  |  | Rp. | 8100
|  |  | 0.006 | OH | Kepala Tukang | @Rp. | 145000 |  |  | Rp. | 870
|  |  | 0.002 | OH | Mandor | @Rp. | 150000 |  |  | Rp. | 300
[12 empty] | Rp. | 13770
|  |  |  | B | BAHAN
|  |  | 1 | m' | Pipa PVC AW dia. 4" | @Rp. | 93700 |  |  | Rp. | 93700
|  |  | 20% x pipa |  | Perlengkapan | [5 empty] | 18740
[12 empty] | Rp. | 112440
[12 empty] | = | =
[7 empty] | Jumlah Total |  |  |  |  | Rp. | 126210
[7 empty] | Overhead & Profit (10% ) |  |  |  |  | Rp. | 12621
[7 empty] | Total Harga Satuan Pekerjaan |  |  |  |  | Rp. | 138831
332 | MEP.N.5 |  | 1 meter Pipa PVC AW dia. 6"
|  |  |  | A | TENAGA KERJA
|  |  | 0.036 | OH | Pekerja | @Rp. | 125000 |  |  | Rp. | 4500
|  |  | 0.06 | OH | Tukang Listrik | @Rp. | 135000 |  |  | Rp. | 8100
|  |  | 0.006 | OH | Kepala Tukang | @Rp. | 145000 |  |  | Rp. | 870
|  |  | 0.002 | OH | Mandor | @Rp. | 150000 |  |  | Rp. | 300
[12 empty] | Rp. | 13770
|  |  |  | B | BAHAN
|  |  | 1 | m' | Pipa PVC AW dia. 6" | @Rp. | 238900 |  |  | Rp. | 238900
|  |  | 20% x pipa |  | Perlengkapan | [5 empty] | 47780
[12 empty] | Rp. | 286680
[12 empty] | = | =
[7 empty] | Jumlah Total |  |  |  |  | Rp. | 300450
[7 empty] | Overhead & Profit (10% ) |  |  |  |  | Rp. | 30045
[7 empty] | Total Harga Satuan Pekerjaan |  |  |  |  | Rp. | 330495
O | MEP.O |  | HARGA SATUAN PEKERJAAN MATV
333 | MEP.O.1 |  | 1 Titik Inst. Kabel MATV Coaxial RG 6 (75 Ohm) + conduit hight impact 20 mm
|  |  |  | A | TENAGA KERJA
|  |  | 0.15 | OH | Pekerja | @Rp. | 125000 |  |  | Rp. | 18750
|  |  | 0.1 | OH | Tukang Listrik | @Rp. | 135000 |  |  | Rp. | 13500
|  |  | 0.01 | OH | Kepala Tukang | @Rp. | 145000 |  |  | Rp. | 1450
|  |  | 0.01 | OH | Mandor | @Rp. | 150000 |  |  | Rp. | 1500
[12 empty] | Rp. | 35200
|  |  |  | B | BAHAN
|  |  | 12 | m' | Kabel Coaxial RG 6 (75 Ohm) | @Rp. | 40000 |  |  | Rp. | 480000
|  |  | 12 | m' | Pipa Conduit | @Rp. | 6000 |  |  | Rp. | 72000
|  |  | 4 | bh | Socket Pipa | @Rp. | 2500 |  |  | Rp. | 10000
|  |  | 1 | bh | Tee Doos | @Rp. | 4000 |  |  | Rp. | 4000
|  |  | 6 | bh | Klem Pipa | @Rp. | 750 |  |  | Rp. | 4500
|  |  | 12 | bh | Fhiser | @Rp. | 1000 |  |  | Rp. | 12000
|  |  | 4 | bh | Las Doop | @Rp. | 2500 |  |  | Rp. | 10000
|  |  | 0.25 | bh | Isolasi Ban | @Rp. | 12500 |  |  | Rp. | 3125
[12 empty] | Rp. | 595625
[12 empty] | = | =
[7 empty] | Jumlah Total |  |  |  |  | Rp. | 630825
[7 empty] | Overhead & Profit (10% ) |  |  |  |  | Rp. | 63082.5
[7 empty] | Total Harga Satuan Pekerjaan |  |  |  |  | Rp. | 693907
P | MEP.P |  | HARGA SATUAN PEKERJAAN GENSET
334 | MEP.P.1 |  | 1 unit Pengadaan Genset Kap. 1500 KVA
|  |  |  | B | BAHAN
|  |  | 1 | unit | Pengadaan Genset Kap. 1500 KVA | @Rp. | 3750000000 |  |  | Rp. | 3750000000
[12 empty] | Rp. | 3750000000
[12 empty] | = | =
[7 empty] | Jumlah Total |  |  |  |  | Rp. | 3750000000
[7 empty] | Overhead & Profit (10% ) |  |  |  |  | Rp. | 375000000
[7 empty] | Total Harga Satuan Pekerjaan |  |  |  |  | Rp. | 4125000000
335 | MEP.P.2 |  | 1 ls Instalasi Diesel Genset
|  |  |  | B | BAHAN
|  |  | 0.5 | ls | Instalasi Diesel Genset | @Rp. | 22000000 |  |  | Rp. | 11000000
|  |  | 0.25 | ls | Ongkos pasang + alat bantu | @Rp. | 22000000 |  |  | Rp. | 5500000
[12 empty] | Rp. | 16500000
[12 empty] | = | =
[7 empty] | Jumlah Total |  |  |  |  | Rp. | 16500000
[7 empty] | Overhead & Profit (10% ) |  |  |  |  | Rp. | 1650000
[7 empty] | Total Harga Satuan Pekerjaan |  |  |  |  | Rp. | 18150000
336 | MEP.P.3 |  | 1 ls Pengadaan dan Suplai Pipa Gas Buang Dibalut dgn Heat Insulating
|  |  |  | B | BAHAN
|  |  | 0.5 | ls | Pengadaan dan Suplai Pipa Gas Buang Dibalut dgn Heat Insulating | @Rp. | 12000000 |  |  | Rp. | 6000000
|  |  | 0.05 | ls | Ongkos pasang + alat bantu | @Rp. | 12000000 |  |  | Rp. | 600000
[12 empty] | Rp. | 6600000
[12 empty] | = | =
[7 empty] | Jumlah Total |  |  |  |  | Rp. | 6600000
[7 empty] | Overhead & Profit (10% ) |  |  |  |  | Rp. | 660000
[7 empty] | Total Harga Satuan Pekerjaan |  |  |  |  | Rp. | 7260000
337 | MEP.P.4 |  | 1 ls Pondasi Mesin Genset
|  |  |  | B | BAHAN
|  |  | 0.5 | ls | Pondasi Mesin Genset | @Rp. | 60000000 |  |  | Rp. | 30000000
|  |  | 0.05 | ls | Ongkos pasang + alat bantu | @Rp. | 60000000 |  |  | Rp. | 3000000
[12 empty] | Rp. | 33000000
[12 empty] | = | =
[7 empty] | Jumlah Total |  |  |  |  | Rp. | 33000000
[7 empty] | Overhead & Profit (10% ) |  |  |  |  | Rp. | 3300000
[7 empty] | Total Harga Satuan Pekerjaan |  |  |  |  | Rp. | 36300000
338 | MEP.P.5 |  | 1 unit Tangki solar harian / BBM Kap.1000 liter
|  |  |  | B | BAHAN
|  |  | 1 | unit | Tangki solar harian / BBM Kap.1000 liter | @Rp. | 45000000 |  |  | Rp. | 45000000
|  |  | 0.05 | ls | Ongkos pasang + alat bantu | @Rp. | 45000000 |  |  | Rp. | 2250000
[12 empty] | Rp. | 47250000
[12 empty] | = | =
[7 empty] | Jumlah Total |  |  |  |  | Rp. | 47250000
[7 empty] | Overhead & Profit (10% ) |  |  |  |  | Rp. | 4725000
[7 empty] | Total Harga Satuan Pekerjaan |  |  |  |  | Rp. | 51975000
339 | MEP.P.6 |  | 1 ls Pemipaan Elektrik & Manual Pump Solar
|  |  |  | B | BAHAN
|  |  | 1 | ls | Pemipaan Elektrik & Manual Pump Solar | @Rp. | 15000000 |  |  | Rp. | 15000000
|  |  | 0.05 | ls | Ongkos pasang + alat bantu | @Rp. | 15000000 |  |  | Rp. | 750000
[12 empty] | Rp. | 15750000
[12 empty] | = | =
[7 empty] | Jumlah Total |  |  |  |  | Rp. | 15750000
[7 empty] | Overhead & Profit (10% ) |  |  |  |  | Rp. | 1575000
[7 empty] | Total Harga Satuan Pekerjaan |  |  |  |  | Rp. | 17325000
340 | MEP.P.7 |  | 1 ls Perijinan ke Instansi terkait
|  |  |  | B | BAHAN
|  |  | 1 | ls | Perijinan ke Instansi terkait | @Rp. | 10000000 |  |  | Rp. | 10000000
[12 empty] | Rp. | 10000000
[12 empty] | = | =
[7 empty] | Jumlah Total |  |  |  |  | Rp. | 10000000
[7 empty] | Overhead & Profit (10% ) |  |  |  |  | Rp. | 1000000
[7 empty] | Total Harga Satuan Pekerjaan |  |  |  |  | Rp. | 11000000
341 | MEP.P.8 |  | 1 ls Fuel Electric Pump c/w Panel Control
|  |  |  | B | BAHAN
|  |  | 1 | ls | Fuel Electric Pump c/w Panel Control | @Rp. | 15000000 |  |  | Rp. | 15000000
|  |  | 0.05 | ls | Ongkos pasang + alat bantu | @Rp. | 15000000 |  |  | Rp. | 750000
[12 empty] | Rp. | 15750000
[12 empty] | = | =
[7 empty] | Jumlah Total |  |  |  |  | Rp. | 15750000
[7 empty] | Overhead & Profit (10% ) |  |  |  |  | Rp. | 1575000
[7 empty] | Total Harga Satuan Pekerjaan |  |  |  |  | Rp. | 17325000
342 | MEP.P.9 |  | 1 liter Solar test
|  |  |  | B | BAHAN
|  |  | 1 | liter | Solar test | @Rp. | 5000000 |  |  | Rp. | 5000000
|  |  | 0.05 | ls | Ongkos pasang + alat bantu | @Rp. | 5000000 |  |  | Rp. | 250000
[12 empty] | Rp. | 5250000
[12 empty] | = | =
[7 empty] | Jumlah Total |  |  |  |  | Rp. | 5250000
[7 empty] | Overhead & Profit (10% ) |  |  |  |  | Rp. | 525000
[7 empty] | Total Harga Satuan Pekerjaan |  |  |  |  | Rp. | 5775000
Q | MEP.Q |  | HARGA SATUAN PEKERJAAN PRESSURIZED FAN
343 | MEP.Q.1 |  | 1 unit Pressurized Fan Type Axial Kapasitas : 655 pa , 13.000 cfm with panel inverter
|  |  |  | B | BAHAN
|  |  | 1 | unit | Pressurized Fan Type Axial Kapasitas : 655 pa , 13.000 cfm with panel inverter | @Rp. | 39000000 |  |  | Rp. | 39000000
|  |  | 0.03 | ls | Ongkos pasang + alat bantu | @Rp. | 39000000 |  |  | Rp. | 1170000
[12 empty] | Rp. | 40170000
[12 empty] | = | =
[7 empty] | Jumlah Total |  |  |  |  | Rp. | 40170000
[7 empty] | Overhead & Profit (10% ) |  |  |  |  | Rp. | 4017000
[7 empty] | Total Harga Satuan Pekerjaan |  |  |  |  | Rp. | 44187000
344 | MEP.Q.2 |  | 1 m' Ducting BJLS 0,8 mm 14" X 12"
|  |  |  | B | BAHAN
|  |  | 1 | m' | Ducting BJLS 0,8 mm 14" X 12" | @Rp. | 325000 |  |  | Rp. | 325000
|  |  | 0.03 | ls | Ongkos pasang + alat bantu | @Rp. | 325000 |  |  | Rp. | 9750
[12 empty] | Rp. | 334750
[12 empty] | = | =
[7 empty] | Jumlah Total |  |  |  |  | Rp. | 334750
[7 empty] | Overhead & Profit (10% ) |  |  |  |  | Rp. | 33475
[7 empty] | Total Harga Satuan Pekerjaan |  |  |  |  | Rp. | 368225
345 | MEP.Q.3 |  | 1 m' Ducting BJLS 0,8 mm 20" X 16"
|  |  |  | B | BAHAN
|  |  | 1 | m' | Ducting BJLS 0,8 mm 20" X 16" | @Rp. | 350000 |  |  | Rp. | 350000
|  |  | 0.03 | ls | Ongkos pasang + alat bantu | @Rp. | 350000 |  |  | Rp. | 10500
[12 empty] | Rp. | 360500
[12 empty] | = | =
[7 empty] | Jumlah Total |  |  |  |  | Rp. | 360500
[7 empty] | Overhead & Profit (10% ) |  |  |  |  | Rp. | 36050
[7 empty] | Total Harga Satuan Pekerjaan |  |  |  |  | Rp. | 396550
346 | MEP.Q.4 |  | 1 m' Ducting BJLS 0,8 mm 22" X 16"
|  |  |  | B | BAHAN
|  |  | 1 | m' | Ducting BJLS 0,8 mm 22" X 16" | @Rp. | 350000 |  |  | Rp. | 350000
|  |  | 0.03 | ls | Ongkos pasang + alat bantu | @Rp. | 350000 |  |  | Rp. | 10500
[12 empty] | Rp. | 360500
[12 empty] | = | =
[7 empty] | Jumlah Total |  |  |  |  | Rp. | 360500
[7 empty] | Overhead & Profit (10% ) |  |  |  |  | Rp. | 36050
[7 empty] | Total Harga Satuan Pekerjaan |  |  |  |  | Rp. | 396550
347 | MEP.Q.5 |  | 1 m' Ducting BJLS 0,8 mm 28" X 16"
|  |  |  | B | BAHAN
|  |  | 1 | m' | Ducting BJLS 0,8 mm 28" X 16" | @Rp. | 350000 |  |  | Rp. | 350000
|  |  | 0.03 | ls | Ongkos pasang + alat bantu | @Rp. | 350000 |  |  | Rp. | 10500
[12 empty] | Rp. | 360500
[12 empty] | = | =
[7 empty] | Jumlah Total |  |  |  |  | Rp. | 360500
[7 empty] | Overhead & Profit (10% ) |  |  |  |  | Rp. | 36050
[7 empty] | Total Harga Satuan Pekerjaan |  |  |  |  | Rp. | 396550
348 | MEP.Q.6 |  | 1 bh Pressure Air Grille 40" X 25"+ Volume Dumper
|  |  |  | B | BAHAN
|  |  | 1 | bh | Pressure Air Grille 40" X 25"+ Volume Dumper | @Rp. | 650000 |  |  | Rp. | 650000
|  |  | 0.03 | ls | Ongkos pasang + alat bantu | @Rp. | 650000 |  |  | Rp. | 19500
[12 empty] | Rp. | 669500
[12 empty] | = | =
[7 empty] | Jumlah Total |  |  |  |  | Rp. | 669500
[7 empty] | Overhead & Profit (10% ) |  |  |  |  | Rp. | 66950
[7 empty] | Total Harga Satuan Pekerjaan |  |  |  |  | Rp. | 736450
R | MEP.R |  | HARGA SATUAN PEKERJAAN HYDRANT DAN SPRINKLER
349 | MEP.R.1 |  | 1 unit Electric Fire Pump
B
|  |  | 1 | unit | Electric Fire Pump |  | 197500000 |  |  |  | 197500000
|  |  | 0.1 | ls | Ongkos pasang + alat bantu |  | 197500000 |  |  |  | 19750000
[12 empty] | Rp. | 217250000
[12 empty] | = | =
[7 empty] | Jumlah Total |  |  |  |  | Rp. | 217250000
[7 empty] | Overhead & Profit (10% ) |  |  |  |  | Rp. | 21725000
[7 empty] | Total Harga Satuan Pekerjaan |  |  |  |  | Rp. | 238975000
350 | MEP.R.2 |  | 1 unit Panel elektrik fire pump
B
|  |  | 1 | unit | Panel elektrik fire pump |  | 11000000 |  |  |  | 11000000
|  |  | 0.1 | ls | Ongkos pasang + alat bantu |  | 11000000 |  |  |  | 1100000
[7 empty] | 0 |  |  |  |  | Rp. | 12100000
[12 empty] | = | =
[7 empty] | Jumlah Total |  |  |  |  | Rp. | 12100000
[7 empty] | Overhead & Profit (10% ) |  |  |  |  | Rp. | 1210000
[7 empty] | Total Harga Satuan Pekerjaan |  |  |  |  | Rp. | 13310000
351 | MEP.R.3 |  | 1 unit Diesel Fire Pump
B
|  |  | 1 | unit | Diesel Fire Pump |  | 100000000 |  |  |  | 100000000
|  |  | 0.1 | ls | Ongkos pasang + alat bantu |  | 100000000 |  |  |  | 10000000
[7 empty] | 0 |  |  |  |  | Rp. | 110000000
[12 empty] | = | =
[7 empty] | Jumlah Total |  |  |  |  | Rp. | 110000000
[7 empty] | Overhead & Profit (10% ) |  |  |  |  | Rp. | 11000000
[7 empty] | Total Harga Satuan Pekerjaan |  |  |  |  | Rp. | 121000000
352 | MEP.R.4 |  | 1 unit Panel Diesel fire pump
B
|  |  | 1 | unit | Panel Diesel fire pump |  | 11000000 |  |  |  | 11000000
|  |  | 0.1 | ls | Ongkos pasang + alat bantu |  | 11000000 |  |  |  | 1100000
[7 empty] | 0 |  |  |  |  | Rp. | 12100000
[12 empty] | = | =
[7 empty] | Jumlah Total |  |  |  |  | Rp. | 12100000
[7 empty] | Overhead & Profit (10% ) |  |  |  |  | Rp. | 1210000
[7 empty] | Total Harga Satuan Pekerjaan |  |  |  |  | Rp. | 13310000
353 | MEP.R.5 |  | 1 unit Jockey Fire pump
B
|  |  | 1 | unit | Jockey Fire pump |  | 113800000 |  |  |  | 113800000
|  |  | 0.1 | ls | Ongkos pasang + alat bantu |  | 113800000 |  |  |  | 11380000
[7 empty] | 0 |  |  |  |  | Rp. | 125180000
[12 empty] | = | =
[7 empty] | Jumlah Total |  |  |  |  | Rp. | 125180000
[7 empty] | Overhead & Profit (10% ) |  |  |  |  | Rp. | 12518000
[7 empty] | Total Harga Satuan Pekerjaan |  |  |  |  | Rp. | 137698000
354 | MEP.R.6 |  | 1 unit Panel Jockey fire pump
B
|  |  | 1 | unit | Panel Jockey fire pump |  | 11000000 |  |  |  | 11000000
|  |  | 0.1 | ls | Ongkos pasang + alat bantu |  | 11000000 |  |  |  | 1100000
[7 empty] | 0 |  |  |  |  | Rp. | 12100000
[12 empty] | = | =
[7 empty] | Jumlah Total |  |  |  |  | Rp. | 12100000
[7 empty] | Overhead & Profit (10% ) |  |  |  |  | Rp. | 1210000
[7 empty] | Total Harga Satuan Pekerjaan |  |  |  |  | Rp. | 13310000
355 | MEP.R.7 |  | 1 btg Header pipa dia. 8"
B
|  |  | 1 | btg | Header pipa dia. 8" |  | 4500000 |  |  |  | 4500000
|  |  | 0.1 | ls | Ongkos pasang + alat bantu |  | 4500000 |  |  |  | 450000
[7 empty] | 0 |  |  |  |  | Rp. | 4950000
[12 empty] | = | =
[7 empty] | Jumlah Total |  |  |  |  | Rp. | 4950000
[7 empty] | Overhead & Profit (10% ) |  |  |  |  | Rp. | 495000
[7 empty] | Total Harga Satuan Pekerjaan |  |  |  |  | Rp. | 5445000
356 | MEP.R.8 |  | 1 bh Preassure Switch
B
|  |  | 1 | bh | Preassure Switch |  | 1371000 |  |  |  | 1371000
|  |  | 0.1 | ls | Ongkos pasang + alat bantu |  | 1371000 |  |  |  | 137100
[7 empty] | 0 |  |  |  |  | Rp. | 1508100
[12 empty] | = | =
[7 empty] | Jumlah Total |  |  |  |  | Rp. | 1508100
[7 empty] | Overhead & Profit (10% ) |  |  |  |  | Rp. | 150810
[7 empty] | Total Harga Satuan Pekerjaan |  |  |  |  | Rp. | 1658910
357 | MEP.R.9 |  | 1 bh Preassure Gauge
B
|  |  | 1 | bh | Preassure Gauge |  | 1600000 |  |  |  | 1600000
|  |  | 0.1 | ls | Ongkos pasang + alat bantu |  | 1600000 |  |  |  | 160000
[7 empty] | 0 |  |  |  |  | Rp. | 1760000
[12 empty] | = | =
[7 empty] | Jumlah Total |  |  |  |  | Rp. | 1760000
[7 empty] | Overhead & Profit (10% ) |  |  |  |  | Rp. | 176000
[7 empty] | Total Harga Satuan Pekerjaan |  |  |  |  | Rp. | 1936000
358 | MEP.R.10 |  | 1 bh Stainer dia. 3"
|  |  |  | A | TENAGA KERJA
|  |  | 0.5 | OH | Pekerja |  | 125000 |  |  |  | 62500
|  |  | 0.5 | OH | Tukang |  | 135000 |  |  |  | 67500
|  |  | 0.05 | OH | Kepala Tukang |  | 145000 |  |  |  | 7250
|  |  | 0.05 | OH | Mandor |  | 150000 |  |  |  | 7500
|  |  |  | B | BAHAN | [7 empty] | 144750
|  |  | 1 | bh | Stainer dia. 3" |  | 4100000 |  |  |  | 4100000
4100000
[12 empty] | = | =
[7 empty] | Jumlah Total |  |  |  |  | Rp. | 4244750
[7 empty] | Overhead & Profit (10% ) |  |  |  |  | Rp. | 424475
[7 empty] | Total Harga Satuan Pekerjaan |  |  |  |  | Rp. | 4669225
359 | MEP.R.11 |  | 1 bh Stainer dia. 6"
|  |  |  | A | TENAGA KERJA
|  |  | 0.5 | OH | Pekerja |  | 125000 |  |  |  | 62500
|  |  | 0.5 | OH | Tukang |  | 135000 |  |  |  | 67500
|  |  | 0.05 | OH | Kepala Tukang |  | 145000 |  |  |  | 7250
|  |  | 0.05 | OH | Mandor |  | 150000 |  |  |  | 7500
|  |  |  | B | BAHAN | [7 empty] | 144750
|  |  | 1 | bh | Stainer dia. 6" |  | 8500000 |  |  |  | 8500000
8500000
[12 empty] | = | =
[7 empty] | Jumlah Total |  |  |  |  | Rp. | 8644750
[7 empty] | Overhead & Profit (10% ) |  |  |  |  | Rp. | 864475
[7 empty] | Total Harga Satuan Pekerjaan |  |  |  |  | Rp. | 9509225
360 | MEP.R.12 |  | 1 bh Flexible joint dia. 3"
|  |  |  | A | TENAGA KERJA
|  |  | 0.5 | OH | Pekerja |  | 125000 |  |  |  | 62500
|  |  | 0.5 | OH | Tukang |  | 135000 |  |  |  | 67500
|  |  | 0.05 | OH | Kepala Tukang |  | 145000 |  |  |  | 7250
|  |  | 0.05 | OH | Mandor |  | 150000 |  |  |  | 7500
|  |  |  | B | BAHAN | [7 empty] | 144750
|  |  | 1 | bh | Flexible joint dia. 3" |  | 1200000 |  |  |  | 1200000
1200000
[12 empty] | = | =
[7 empty] | Jumlah Total |  |  |  |  | Rp. | 1344750
[7 empty] | Overhead & Profit (10% ) |  |  |  |  | Rp. | 134475
[7 empty] | Total Harga Satuan Pekerjaan |  |  |  |  | Rp. | 1479225
361 | MEP.R.13 |  | 1 bh Safety Relief Valve - 50 mm dia, 10 kg/cm2
|  |  |  | A | TENAGA KERJA
|  |  | 0.5 | OH | Pekerja |  | 125000 |  |  |  | 62500
|  |  | 0.5 | OH | Tukang |  | 135000 |  |  |  | 67500
|  |  | 0.05 | OH | Kepala Tukang |  | 145000 |  |  |  | 7250
|  |  | 0.05 | OH | Mandor |  | 150000 |  |  |  | 7500
|  |  |  | B | BAHAN | [7 empty] | 144750
|  |  | 1 | bh | Safety Relief Valve - 50 mm dia, 10 kg/cm2 |  | 2500000 |  |  |  | 2500000
2500000
[12 empty] | = | =
[7 empty] | Jumlah Total |  |  |  |  | Rp. | 2644750
[7 empty] | Overhead & Profit (10% ) |  |  |  |  | Rp. | 264475
[7 empty] | Total Harga Satuan Pekerjaan |  |  |  |  | Rp. | 2909225
362 | MEP.R.14 |  | 1 bh Check valve dia. 1"
|  |  |  | A | TENAGA KERJA
|  |  | 0.5 | OH | Pekerja |  | 125000 |  |  |  | 62500
|  |  | 0.5 | OH | Tukang |  | 135000 |  |  |  | 67500
|  |  | 0.05 | OH | Kepala Tukang |  | 145000 |  |  |  | 7250
|  |  | 0.05 | OH | Mandor |  | 150000 |  |  |  | 7500
|  |  |  | B | BAHAN | [7 empty] | 144750
|  |  | 1 | bh | Check valve dia. 1" |  | 1500000 |  |  |  | 1500000
1500000
[12 empty] | = | =
[7 empty] | Jumlah Total |  |  |  |  | Rp. | 1644750
[7 empty] | Overhead & Profit (10% ) |  |  |  |  | Rp. | 164475
[7 empty] | Total Harga Satuan Pekerjaan |  |  |  |  | Rp. | 1809225
363 | MEP.R.14 |  | 1 bh Check valve dia. 2"
|  |  |  | A | TENAGA KERJA
|  |  | 0.5 | OH | Pekerja |  | 125000 |  |  |  | 62500
|  |  | 0.5 | OH | Tukang |  | 135000 |  |  |  | 67500
|  |  | 0.05 | OH | Kepala Tukang |  | 145000 |  |  |  | 7250
|  |  | 0.05 | OH | Mandor |  | 150000 |  |  |  | 7500
|  |  |  | B | BAHAN | [7 empty] | 144750
|  |  | 1 | bh | Check valve dia. 2" |  | 2750000 |  |  |  | 2750000
2750000
[12 empty] | = | =
[7 empty] | Jumlah Total |  |  |  |  | Rp. | 2894750
[7 empty] | Overhead & Profit (10% ) |  |  |  |  | Rp. | 289475
[7 empty] | Total Harga Satuan Pekerjaan |  |  |  |  | Rp. | 3184225
364 | MEP.R.14 |  | 1 bh Check valve dia. 3"
|  |  |  | A | TENAGA KERJA
|  |  | 0.5 | OH | Pekerja |  | 125000 |  |  |  | 62500
|  |  | 0.5 | OH | Tukang |  | 135000 |  |  |  | 67500
|  |  | 0.05 | OH | Kepala Tukang |  | 145000 |  |  |  | 7250
|  |  | 0.05 | OH | Mandor |  | 150000 |  |  |  | 7500
|  |  |  | B | BAHAN | [7 empty] | 144750
|  |  | 1 | bh | Check valve dia. 3" |  | 3700000 |  |  |  | 3700000
3700000
[12 empty] | = | =
[7 empty] | Jumlah Total |  |  |  |  | Rp. | 3844750
[7 empty] | Overhead & Profit (10% ) |  |  |  |  | Rp. | 384475
[7 empty] | Total Harga Satuan Pekerjaan |  |  |  |  | Rp. | 4229225
365 | MEP.R.14 |  | 1 bh Check valve dia. 4"
|  |  |  | A | TENAGA KERJA
|  |  | 0.5 | OH | Pekerja |  | 125000 |  |  |  | 62500
|  |  | 0.5 | OH | Tukang |  | 135000 |  |  |  | 67500
|  |  | 0.05 | OH | Kepala Tukang |  | 145000 |  |  |  | 7250
|  |  | 0.05 | OH | Mandor |  | 150000 |  |  |  | 7500
|  |  |  | B | BAHAN | [7 empty] | 144750
|  |  | 1 | bh | Check valve dia. 4" |  | 5250000 |  |  |  | 5250000
5250000
[12 empty] | = | =
[7 empty] | Jumlah Total |  |  |  |  | Rp. | 5394750
[7 empty] | Overhead & Profit (10% ) |  |  |  |  | Rp. | 539475
[7 empty] | Total Harga Satuan Pekerjaan |  |  |  |  | Rp. | 5934225
366 | MEP.R.15 |  | 1 bh Check valve dia. 6"
|  |  |  | A | TENAGA KERJA
|  |  | 0.5 | OH | Pekerja |  | 125000 |  |  |  | 62500
|  |  | 0.5 | OH | Tukang |  | 135000 |  |  |  | 67500
|  |  | 0.05 | OH | Kepala Tukang |  | 145000 |  |  |  | 7250
|  |  | 0.05 | OH | Mandor |  | 150000 |  |  |  | 7500
|  |  |  | B | BAHAN | [7 empty] | 144750
|  |  | 1 | bh | Check valve dia. 6" |  | 8100000 |  |  |  | 8100000
8100000
[12 empty] | = | =
[7 empty] | Jumlah Total |  |  |  |  | Rp. | 8244750
[7 empty] | Overhead & Profit (10% ) |  |  |  |  | Rp. | 824475
[7 empty] | Total Harga Satuan Pekerjaan |  |  |  |  | Rp. | 9069225
367 | MEP.R.16 |  | 1 bh Gate valve dia. 3"
|  |  |  | A | TENAGA KERJA
|  |  | 0.5 | OH | Pekerja |  | 125000 |  |  |  | 62500
|  |  | 0.5 | OH | Tukang |  | 135000 |  |  |  | 67500
|  |  | 0.05 | OH | Kepala Tukang |  | 145000 |  |  |  | 7250
|  |  | 0.05 | OH | Mandor |  | 150000 |  |  |  | 7500
|  |  |  | B | BAHAN | [7 empty] | 144750
|  |  | 1 | bh | Gate valve dia. 3" |  | 3500000 |  |  |  | 3500000
3500000
[12 empty] | = | =
[7 empty] | Jumlah Total |  |  |  |  | Rp. | 3644750
[7 empty] | Overhead & Profit (10% ) |  |  |  |  | Rp. | 364475
[7 empty] | Total Harga Satuan Pekerjaan |  |  |  |  | Rp. | 4009225
368 | MEP.R.17 |  | 1 bh Gate valve dia. 4"
|  |  |  | A | TENAGA KERJA
|  |  | 0.5 | OH | Pekerja |  | 125000 |  |  |  | 62500
|  |  | 0.5 | OH | Tukang |  | 135000 |  |  |  | 67500
|  |  | 0.05 | OH | Kepala Tukang |  | 145000 |  |  |  | 7250
|  |  | 0.05 | OH | Mandor |  | 150000 |  |  |  | 7500
|  |  |  | B | BAHAN | [7 empty] | 144750
|  |  | 1 | bh | Gate valve dia. 4" |  | 6100000 |  |  |  | 6100000
6100000
[12 empty] | = | =
[7 empty] | Jumlah Total |  |  |  |  | Rp. | 6244750
[7 empty] | Overhead & Profit (10% ) |  |  |  |  | Rp. | 624475
[7 empty] | Total Harga Satuan Pekerjaan |  |  |  |  | Rp. | 6869225
369 | MEP.R.18 |  | 1 bh Gate valve dia. 6"
|  |  |  | A | TENAGA KERJA
|  |  | 0.5 | OH | Pekerja |  | 125000 |  |  |  | 62500
|  |  | 0.5 | OH | Tukang |  | 135000 |  |  |  | 67500
|  |  | 0.05 | OH | Kepala Tukang |  | 145000 |  |  |  | 7250
|  |  | 0.05 | OH | Mandor |  | 150000 |  |  |  | 7500
|  |  |  | B | BAHAN | [7 empty] | 144750
|  |  | 1 | bh | Gate valve dia. 6" |  | 7700000 |  |  |  | 7700000
7700000
[12 empty] | = | =
[7 empty] | Jumlah Total |  |  |  |  | Rp. | 7844750
[7 empty] | Overhead & Profit (10% ) |  |  |  |  | Rp. | 784475
[7 empty] | Total Harga Satuan Pekerjaan |  |  |  |  | Rp. | 8629225
370 | MEP.R.19 |  | 1 bh Foot Valve dia. 2"
B
|  |  | 1 | bh | Foot Valve dia. 2" |  | 2450000 |  |  |  | 2450000
|  |  | 0.1 | ls | Ongkos pasang + alat bantu |  | 2450000 |  |  |  | 245000
[7 empty] | 0 |  |  |  |  | Rp. | 2695000
[12 empty] | = | =
[7 empty] | Jumlah Total |  |  |  |  | Rp. | 2695000
[7 empty] | Overhead & Profit (10% ) |  |  |  |  | Rp. | 269500
[7 empty] | Total Harga Satuan Pekerjaan |  |  |  |  | Rp. | 2964500
371 | MEP.R.20 |  | 1 bh Foot Valve dia. 3"
B
|  |  | 1 | bh | Foot Valve dia. 3" |  | 3500000 |  |  |  | 3500000
|  |  | 0.1 | ls | Ongkos pasang + alat bantu |  | 3500000 |  |  |  | 350000
[7 empty] | 0 |  |  |  |  | Rp. | 3850000
[12 empty] | = | =
[7 empty] | Jumlah Total |  |  |  |  | Rp. | 3850000
[7 empty] | Overhead & Profit (10% ) |  |  |  |  | Rp. | 385000
[7 empty] | Total Harga Satuan Pekerjaan |  |  |  |  | Rp. | 4235000
372 | MEP.R.21 |  | 1 bh Foot Valve dia. 6"
B
|  |  | 1 | bh | Foot Valve dia. 6" |  | 6570000 |  |  |  | 6570000
|  |  | 0.1 | ls | Ongkos pasang + alat bantu |  | 6570000 |  |  |  | 657000
[7 empty] | 0 |  |  |  |  | Rp. | 7227000
[12 empty] | = | =
[7 empty] | Jumlah Total |  |  |  |  | Rp. | 7227000
[7 empty] | Overhead & Profit (10% ) |  |  |  |  | Rp. | 722700
[7 empty] | Total Harga Satuan Pekerjaan |  |  |  |  | Rp. | 7949700
373 | MEP.R.22 |  | 1 bh PRV (Pressure Reducing Valve) dia 100mm c/w Pressure gauge in-out 16k
|  |  |  | A | TENAGA KERJA
|  |  | 0.5 | OH | Pekerja |  | 125000 |  |  |  | 62500
|  |  | 0.5 | OH | Tukang |  | 135000 |  |  |  | 67500
|  |  | 0.05 | OH | Kepala Tukang |  | 145000 |  |  |  | 7250
|  |  | 0.05 | OH | Mandor |  | 150000 |  |  |  | 7500
|  |  |  | B | BAHAN | [7 empty] | 144750
|  |  | 1 | bh | PRV (Pressure Reducing Valve) dia 100mm c/w Pressure gauge in-out 16k |  | 11400000 |  |  |  | 11400000
11400000
[12 empty] | = | =
[7 empty] | Jumlah Total |  |  |  |  | Rp. | 11544750
[7 empty] | Overhead & Profit (10% ) |  |  |  |  | Rp. | 1154475
[7 empty] | Total Harga Satuan Pekerjaan |  |  |  |  | Rp. | 12699225
374 | MEP.R.23 |  | 1 bh Automatic Air vent c/w Gate Valve dia 4"
B
|  |  | 1 | bh | Automatic Air vent c/w Gate Valve dia 4" |  | 5100000 |  |  |  | 5100000
|  |  | 0.1 | ls | Ongkos pasang + alat bantu |  | 5100000 |  |  |  | 510000
[7 empty] | 0 |  |  |  |  | Rp. | 5610000
[12 empty] | = | =
[7 empty] | Jumlah Total |  |  |  |  | Rp. | 5610000
[7 empty] | Overhead & Profit (10% ) |  |  |  |  | Rp. | 561000
[7 empty] | Total Harga Satuan Pekerjaan |  |  |  |  | Rp. | 6171000
375 | MEP.R.24 |  | 1 unit Pressure Tank 500 liter
B
|  |  | 1 | unit | Pressure Tank 500 liter |  | 7500000 |  |  |  | 7500000
|  |  | 0.1 | ls | Ongkos pasang + alat bantu |  | 7500000 |  |  |  | 750000
[7 empty] | 0 |  |  |  |  | Rp. | 8250000
[12 empty] | = | =
[7 empty] | Jumlah Total |  |  |  |  | Rp. | 8250000
[7 empty] | Overhead & Profit (10% ) |  |  |  |  | Rp. | 825000
[7 empty] | Total Harga Satuan Pekerjaan |  |  |  |  | Rp. | 9075000
376 | A.8.4.1.21 |  | 1 | m' | Pemasangan Pipa HDPE Ø 200 mm
|  |  |  | A | Tenaga | [6 empty] | Rp. | 21135
|  | L.01 | 0.102 | OH | Pekerja |  | 125000 |  |  | Rp. | 12750
|  | L.02 | 0.051 | OH | Tukang Pipa |  | 135000 |  |  | Rp. | 6885
|  | L.04 | 0.01 | OH | Mandor |  | 150000 |  |  | Rp. | 1500
|  |  |  | B | Bahan | [6 empty] | Rp. | 15000
|  |  | 1 | m' | Pipa HDPE Ø 200 mm |  | 15000 |  |  | Rp. | 15000
|  |  |  | C | PERALATAN | [6 empty] | Rp. | 1900
|  |  | 0.019 | hari | Sewa Tripod / Teckel & Handle Crane 2 Ton |  | 100000 |  |  | Rp. | 1900
[12 empty] | = | =
|  |  |  | D | Jumlah A + B + C | [6 empty] | Rp. | 38035
|  |  |  | E | Overhead & Profit | [6 empty] | Rp. | 3803.5
|  |  |  | F | Harga Satuan Pekerjaan (D+E) | [6 empty] | Rp. | 41838
377 | A.8.4.1.22 |  | 1 | m' | Pemasangan Pipa HDPE Ø 250 mm
|  |  |  | A | Tenaga | [6 empty] | Rp. | 27620
|  | L.01 | 0.133 | OH | Pekerja |  | 125000 |  |  | Rp. | 16625
|  | L.02 | 0.067 | OH | Tukang Pipa |  | 135000 |  |  | Rp. | 9045
|  | L.04 | 0.013 | OH | Mandor |  | 150000 |  |  | Rp. | 1950
|  |  |  | B | Bahan | [6 empty] | Rp. | 30000
|  |  | 1 | m' | Pipa HDPE Ø 250 mm |  | 30000 |  |  | Rp. | 30000
|  |  |  | C | PERALATAN | [6 empty] | Rp. | 4200
|  |  | 0.042 | hari | Sewa Tripod / Teckel & Handle Crane 2 Ton |  | 100000 |  |  | Rp. | 4200
[12 empty] | = | =
|  |  |  | D | Jumlah A + B + C | [6 empty] | Rp. | 61820
|  |  |  | E | Overhead & Profit | [6 empty] | Rp. | 6182
|  |  |  | F | Harga Satuan Pekerjaan (D+E) | [6 empty] | Rp. | 68002
378 | A.8.4.1.23 |  | 1 | m' | Pemasangan Pipa HDPE Ø 300 mm
|  |  |  | A | Tenaga | [6 empty] | Rp. | 35275
|  | L.01 | 0.17 | OH | Pekerja |  | 125000 |  |  | Rp. | 21250
|  | L.02 | 0.085 | OH | Tukang Pipa |  | 135000 |  |  | Rp. | 11475
|  | L.04 | 0.017 | OH | Mandor |  | 150000 |  |  | Rp. | 2550
|  |  |  | B | Bahan | [6 empty] | Rp. | 65000
|  |  | 1 | m' | Pipa HDPE Ø 300 mm |  | 65000 |  |  | Rp. | 65000
|  |  |  | C | PERALATAN | [6 empty] | Rp. | 6500
|  |  | 0.065 | hari | Sewa Tripod / Teckel & Handle Crane 2 Ton |  | 100000 |  |  | Rp. | 6500
[12 empty] | = | =
|  |  |  | D | Jumlah A + B + C | [6 empty] | Rp. | 106775
|  |  |  | E | Overhead & Profit | [6 empty] | Rp. | 10677.5
|  |  |  | F | Harga Satuan Pekerjaan (D+E) | [6 empty] | Rp. | 117452
379 | A.8.4.1.24 |  | 1 | m' | Pemasangan Pipa HDPE Ø 400 mm
|  |  |  | A | Tenaga | [6 empty] | Rp. | 60175
|  | L.01 | 0.29 | OH | Pekerja |  | 125000 |  |  | Rp. | 36250
|  | L.02 | 0.145 | OH | Tukang Pipa |  | 135000 |  |  | Rp. | 19575
|  | L.04 | 0.029 | OH | Mandor |  | 150000 |  |  | Rp. | 4350
|  |  |  | B | Bahan | [6 empty] | Rp. | 70000
|  |  | 1 | m' | Pipa HDPE Ø 400 mm |  | 70000 |  |  | Rp. | 70000
|  |  |  | C | PERALATAN | [6 empty] | Rp. | 15200
|  |  | 0.152 | hari | Sewa Tripod / Teckel & Handle Crane 2 Ton |  | 100000 |  |  | Rp. | 15200
[12 empty] | = | =
|  |  |  | D | Jumlah A + B + C | [6 empty] | Rp. | 145375
|  |  |  | E | Overhead & Profit | [6 empty] | Rp. | 14537.5
|  |  |  | F | Harga Satuan Pekerjaan (D+E) | [6 empty] | Rp. | 159912
380 | A.8.4.1.26 |  | 1 | m' | Pemasangan Pipa HDPE Ø 500 mm
|  |  |  | A | Tenaga | [6 empty] | Rp. | 89735
|  | L.01 | 0.433 | OH | Pekerja |  | 125000 |  |  | Rp. | 54125
|  | L.02 | 0.216 | OH | Tukang Pipa |  | 135000 |  |  | Rp. | 29160
|  | L.04 | 0.043 | OH | Mandor |  | 150000 |  |  | Rp. | 6450
|  |  |  | B | Bahan | [6 empty] | Rp. | 75000
|  |  | 1 | m' | Pipa HDPE Ø 500 mm |  | 75000 |  |  | Rp. | 75000
|  |  |  | C | PERALATAN | [6 empty] | Rp. | 25100
|  |  | 0.251 | hari | Sewa Tripod / Teckel & Handle Crane 2 Ton |  | 100000 |  |  | Rp. | 25100
[12 empty] | = | =
|  |  |  | D | Jumlah A + B + C | [6 empty] | Rp. | 189835
|  |  |  | E | Overhead & Profit | [6 empty] | Rp. | 18983.5
|  |  |  | F | Harga Satuan Pekerjaan (D+E) | [6 empty] | Rp. | 208818
381 | A.8.4.1.27 |  | 1 | m' | Pemasangan Pipa HDPE Ø 600 mm
|  |  |  | A | Tenaga | [6 empty] | Rp. | 106210
|  | L.01 | 0.512 | OH | Pekerja |  | 125000 |  |  | Rp. | 64000
|  | L.02 | 0.256 | OH | Tukang Pipa |  | 135000 |  |  | Rp. | 34560
|  | L.04 | 0.051 | OH | Mandor |  | 150000 |  |  | Rp. | 7650
|  |  |  | B | Bahan | [6 empty] | Rp. | 80000
|  |  | 1 | m' | Pipa HDPE Ø 600 mm |  | 80000 |  |  | Rp. | 80000
|  |  |  | C | PERALATAN | [6 empty] | Rp. | 30700
|  |  | 0.307 | hari | Sewa Tripod / Teckel & Handle Crane 2 Ton |  | 100000 |  |  | Rp. | 30700
[12 empty] | = | =
|  |  |  | D | Jumlah A + B + C | [6 empty] | Rp. | 216910
|  |  |  | E | Overhead & Profit | [6 empty] | Rp. | 21691
|  |  |  | F | Harga Satuan Pekerjaan (D+E) | [6 empty] | Rp. | 238601
382 | A.8.4.1.28 |  | 1 | m' | Pemasangan Pipa HDPE Ø 800 mm
|  |  |  | A | Tenaga | [6 empty] | Rp. | 185185
|  | L.01 | 0.893 | OH | Pekerja |  | 125000 |  |  | Rp. | 111625
|  | L.02 | 0.446 | OH | Tukang Pipa |  | 135000 |  |  | Rp. | 60210
|  | L.04 | 0.089 | OH | Mandor |  | 150000 |  |  | Rp. | 13350
|  |  |  | B | Bahan | [6 empty] | Rp. | 85000
|  |  | 1 | m' | Pipa HDPE Ø 800 mm |  | 85000 |  |  | Rp. | 85000
|  |  |  | C | PERALATAN | [6 empty] | Rp. | 57300
|  |  | 0.573 | hari | Sewa Tripod / Teckel & Handle Crane 2 Ton |  | 100000 |  |  | Rp. | 57300
[12 empty] | = | =
|  |  |  | D | Jumlah A + B + C | [6 empty] | Rp. | 327485
|  |  |  | E | Overhead & Profit | [6 empty] | Rp. | 32748.5
|  |  |  | F | Harga Satuan Pekerjaan (D+E) | [6 empty] | Rp. | 360233
383 | A.8.4.1.30 |  | 1 | m' | Pemasangan Pipa HDPE Ø 1.000 mm
|  |  |  | A | [7 empty] | Rp. | 344325
|  | L.01 | 1.659 | OH | Pekerja |  | 125000 |  |  | Rp. | 207375
|  | L.02 | 0.83 | OH | Tukang Pipa |  | 135000 |  |  | Rp. | 112050
|  | L.04 | 0.166 | OH | Mandor |  | 150000 |  |  | Rp. | 24900
|  |  |  | B | Bahan | [6 empty] | Rp. | 98000
|  |  | 1 | m' | Pipa HDPE Ø 1.000 mm |  | 98000 |  |  | Rp. | 98000
|  |  |  | C | PERALATAN | [6 empty] | Rp. | 109300
|  |  | 1.093 | hari | Sewa Tripod / Teckel & Handle Crane 2 Ton |  | 100000 |  |  | Rp. | 109300
[12 empty] | = | =
|  |  |  | D | Jumlah A + B + C | [6 empty] | Rp. | 551625
|  |  |  | E | Overhead & Profit | [6 empty] | Rp. | 55162.5
|  |  |  | F | Harga Satuan Pekerjaan (D+E) | [6 empty] | Rp. | 606787
384 | Dihit. |  | 1 | m' | Pemasangan Pipa HDPE Ø 1.500 mm
|  |  |  | A | Tenaga | [6 empty] | Rp. | 344325
|  | L.01 | 1.659 | OH | Pekerja |  | 125000 |  |  | Rp. | 207375
|  | L.02 | 0.83 | OH | Tukang Pipa |  | 135000 |  |  | Rp. | 112050
|  | L.04 | 0.166 | OH | Mandor |  | 150000 |  |  | Rp. | 24900
|  |  |  | B | Bahan | [6 empty] | Rp. | 100000
|  |  | 1 | m' | Pipa HDPE Ø 1.500 mm |  | 100000 |  |  | Rp. | 100000
|  |  |  | C | PERALATAN | [6 empty] | Rp. | 158400
|  |  | 1.584 | hari | Sewa Tripod / Teckel & Handle Crane 2 Ton |  | 100000 |  |  | Rp. | 158400
[12 empty] | = | =
|  |  |  | D | Jumlah A + B + C | [6 empty] | Rp. | 602725
|  |  |  | E | Overhead & Profit | [6 empty] | Rp. | 60272.5
|  |  |  | F | Harga Satuan Pekerjaan (D+E) | [6 empty] | Rp. | 662997
385 | MEP.R.25 |  | 1 unit EWLC control panel
B
|  |  | 1 | unit | EWLC control panel |  | 1300000 |  |  |  | 1300000
|  |  | 0.1 | ls | Ongkos pasang + alat bantu |  | 1300000 |  |  |  | 130000
[7 empty] | 0 |  |  |  |  | Rp. | 1430000
[12 empty] | = | =
[7 empty] | Jumlah Total |  |  |  |  | Rp. | 1430000
[7 empty] | Overhead & Profit (10% ) |  |  |  |  | Rp. | 143000
[7 empty] | Total Harga Satuan Pekerjaan |  |  |  |  | Rp. | 1573000
386 | MEP.R.26 |  | 1 meter Black steel schedule 40 dia. 1/2"
|  |  |  | A | TENAGA KERJA
|  |  | 0.5 | OH | Tukang Pipa |  | 135000 |  |  |  | 67500
|  |  | 0.05 | OH | Kepala Tukang |  | 145000 |  |  |  | 7250
|  |  | 0.05 | OH | Mandor |  | 150000 |  |  |  | 7500
|  |  |  | B | BAHAN | [7 empty] | 41125
|  |  | 1 | m' | Black steel schedule 40 dia. 1/2" |  | 55000 |  |  |  | 55000
|  |  | 0.05 |  | Perlengkapan |  | 55000 |  |  |  | 2750
[7 empty] | 0 |  |  |  |  | Rp. | 57750
[12 empty] | = | =
[7 empty] | Jumlah Total |  |  |  |  | Rp. | 98875
[7 empty] | Overhead & Profit (10% ) |  |  |  |  | Rp. | 9887.5
[7 empty] | Total Harga Satuan Pekerjaan |  |  |  |  | Rp. | 108762
387 | MEP.R.26 |  | 1 meter Black steel schedule 40 dia. 3/4"
|  |  |  | A | TENAGA KERJA
|  |  | 0.5 | OH | Tukang Pipa |  | 135000 |  |  |  | 67500
|  |  | 0.05 | OH | Kepala Tukang |  | 145000 |  |  |  | 7250
|  |  | 0.05 | OH | Mandor |  | 150000 |  |  |  | 7500
|  |  |  | B | BAHAN | [7 empty] | 41125
|  |  | 1 | m' | Black steel schedule 40 dia. 3/4" |  | 75000 |  |  |  | 75000
|  |  | 0.05 |  | Perlengkapan |  | 75000 |  |  |  | 3750
[7 empty] | 0 |  |  |  |  | Rp. | 78750
[12 empty] | = | =
[7 empty] | Jumlah Total |  |  |  |  | Rp. | 119875
[7 empty] | Overhead & Profit (10% ) |  |  |  |  | Rp. | 11987.5
[7 empty] | Total Harga Satuan Pekerjaan |  |  |  |  | Rp. | 131862
388 | MEP.R.26 |  | 1 meter Black steel schedule 40 dia. 1"
|  |  |  | A | TENAGA KERJA
|  |  | 0.5 | OH | Tukang Pipa |  | 135000 |  |  |  | 67500
|  |  | 0.05 | OH | Kepala Tukang |  | 145000 |  |  |  | 7250
|  |  | 0.05 | OH | Mandor |  | 150000 |  |  |  | 7500
|  |  |  | B | BAHAN | [7 empty] | 41125
|  |  | 1 | m' | Black steel schedule 40 dia. 1" |  | 120000 |  |  |  | 120000
|  |  | 0.05 |  | Perlengkapan |  | 120000 |  |  |  | 6000
[7 empty] | 0 |  |  |  |  | Rp. | 126000
[12 empty] | = | =
[7 empty] | Jumlah Total |  |  |  |  | Rp. | 167125
[7 empty] | Overhead & Profit (10% ) |  |  |  |  | Rp. | 16712.5
[7 empty] | Total Harga Satuan Pekerjaan |  |  |  |  | Rp. | 183837
389 | MEP.R.27 |  | 1 meter Black steel schedule 40 dia. 1 1/4"
|  |  |  | A | TENAGA KERJA
|  |  | 0.5 | OH | Tukang Pipa |  | 135000 |  |  |  | 67500
|  |  | 0.05 | OH | Kepala Tukang |  | 145000 |  |  |  | 7250
|  |  | 0.05 | OH | Mandor |  | 150000 |  |  |  | 7500
|  |  |  | B | BAHAN | [7 empty] | 41125
|  |  | 1 | m' | Black steel schedule 40 dia. 1 1/4" |  | 150000 |  |  |  | 150000
|  |  | 0.05 |  | Perlengkapan |  | 150000 |  |  |  | 7500
[7 empty] | 0 |  |  |  |  | Rp. | 157500
[12 empty] | = | =
[7 empty] | Jumlah Total |  |  |  |  | Rp. | 198625
[7 empty] | Overhead & Profit (10% ) |  |  |  |  | Rp. | 19862.5
[7 empty] | Total Harga Satuan Pekerjaan |  |  |  |  | Rp. | 218487
390 | MEP.R.27 |  | 1 meter Black steel schedule 40 dia. 1 1/2"
|  |  |  | A | TENAGA KERJA
|  |  | 0.5 | OH | Tukang Pipa |  | 135000 |  |  |  | 67500
|  |  | 0.05 | OH | Kepala Tukang |  | 145000 |  |  |  | 7250
|  |  | 0.05 | OH | Mandor |  | 150000 |  |  |  | 7500
|  |  |  | B | BAHAN | [7 empty] | 41125
|  |  | 1 | m' | Black steel schedule 40 dia. 1 1/2" |  | 180000 |  |  |  | 180000
|  |  | 0.05 |  | Perlengkapan |  | 180000 |  |  |  | 9000
[7 empty] | 0 |  |  |  |  | Rp. | 189000
[12 empty] | = | =
[7 empty] | Jumlah Total |  |  |  |  | Rp. | 230125
[7 empty] | Overhead & Profit (10% ) |  |  |  |  | Rp. | 23012.5
[7 empty] | Total Harga Satuan Pekerjaan |  |  |  |  | Rp. | 253137
391 | MEP.R.27 |  | 1 meter Black steel schedule 40 dia. 1 3/4"
|  |  |  | A | TENAGA KERJA
|  |  | 0.5 | OH | Tukang Pipa |  | 135000 |  |  |  | 67500
|  |  | 0.05 | OH | Kepala Tukang |  | 145000 |  |  |  | 7250
|  |  | 0.05 | OH | Mandor |  | 150000 |  |  |  | 7500
|  |  |  | B | BAHAN | [7 empty] | 82250
|  |  | 1 | m' | Black steel schedule 40 dia. 1 3/4" |  | 165000 |  |  |  | 165000
|  |  | 0.05 |  | Perlengkapan |  | 165000 |  |  |  | 8250
[7 empty] | 0 |  |  |  |  | Rp. | 173250
[12 empty] | = | =
[7 empty] | Jumlah Total |  |  |  |  | Rp. | 255500
[7 empty] | Overhead & Profit (10% ) |  |  |  |  | Rp. | 25550
[7 empty] | Total Harga Satuan Pekerjaan |  |  |  |  | Rp. | 281050
392 | MEP.R.28 |  | 1 meter Black steel schedule 40 dia. 2"
|  |  |  | A | TENAGA KERJA
|  |  | 0.5 | OH | Tukang Pipa |  | 135000 |  |  |  | 67500
|  |  | 0.05 | OH | Kepala Tukang |  | 145000 |  |  |  | 7250
|  |  | 0.05 | OH | Mandor |  | 150000 |  |  |  | 7500
|  |  |  | B | BAHAN | [7 empty] | 82250
|  |  | 1 | m' | Black steel schedule 40 dia. 2" |  | 250000 |  |  |  | 250000
|  |  | 0.05 |  | Perlengkapan |  | 250000 |  |  |  | 12500
[7 empty] | 0 |  |  |  |  | Rp. | 262500
[12 empty] | = | =
[7 empty] | Jumlah Total |  |  |  |  | Rp. | 344750
[7 empty] | Overhead & Profit (10% ) |  |  |  |  | Rp. | 34475
[7 empty] | Total Harga Satuan Pekerjaan |  |  |  |  | Rp. | 379225
393 | MEP.R.29 |  | 1 meter Black steel schedule 40 dia. 2 1/2"
|  |  |  | A | TENAGA KERJA
|  |  | 0.5 | OH | Tukang Pipa |  | 135000 |  |  |  | 67500
|  |  | 0.05 | OH | Kepala Tukang |  | 145000 |  |  |  | 7250
|  |  | 0.05 | OH | Mandor |  | 150000 |  |  |  | 7500
|  |  |  | B | BAHAN | [7 empty] | 82250
|  |  | 1 | m' | Black steel schedule 40 dia. 2 1/2" |  | 335000 |  |  |  | 335000
|  |  | 0.05 |  | Perlengkapan |  | 335000 |  |  |  | 16750
[7 empty] | 0 |  |  |  |  | Rp. | 351750
[12 empty] | = | =
[7 empty] | Jumlah Total |  |  |  |  | Rp. | 434000
[7 empty] | Overhead & Profit (10% ) |  |  |  |  | Rp. | 43400
[7 empty] | Total Harga Satuan Pekerjaan |  |  |  |  | Rp. | 477400
394 | MEP.R.29 |  | 1 meter Black steel schedule 40 dia. 2 3/4"
|  |  |  | A | TENAGA KERJA
|  |  | 0.5 | OH | Tukang Pipa |  | 135000 |  |  |  | 67500
|  |  | 0.05 | OH | Kepala Tukang |  | 145000 |  |  |  | 7250
|  |  | 0.05 | OH | Mandor |  | 150000 |  |  |  | 7500
|  |  |  | B | BAHAN | [7 empty] | 82250
|  |  | 1 | m' | Black steel schedule 40 dia. 2 3/4" |  | 380000 |  |  |  | 380000
|  |  | 0.05 |  | Perlengkapan |  | 380000 |  |  |  | 19000
[7 empty] | 0 |  |  |  |  | Rp. | 399000
[12 empty] | = | =
[7 empty] | Jumlah Total |  |  |  |  | Rp. | 481250
[7 empty] | Overhead & Profit (10% ) |  |  |  |  | Rp. | 48125
[7 empty] | Total Harga Satuan Pekerjaan |  |  |  |  | Rp. | 529375
395 | MEP.R.30 |  | 1 meter Black steel schedule 40 dia. 3"
|  |  |  | A | TENAGA KERJA
|  |  | 0.5 | OH | Tukang Pipa |  | 135000 |  |  |  | 67500
|  |  | 0.05 | OH | Kepala Tukang |  | 145000 |  |  |  | 7250
|  |  | 0.05 | OH | Mandor |  | 150000 |  |  |  | 7500
|  |  |  | B | BAHAN | [7 empty] | 82250
|  |  | 1 | m' | Black steel schedule 40 dia. 3" |  | 395000 |  |  |  | 395000
|  |  | 0.05 |  | Perlengkapan |  | 395000 |  |  |  | 19750
[7 empty] | 0 |  |  |  |  | Rp. | 414750
[12 empty] | = | =
[7 empty] | Jumlah Total |  |  |  |  | Rp. | 497000
[7 empty] | Overhead & Profit (10% ) |  |  |  |  | Rp. | 49700
[7 empty] | Total Harga Satuan Pekerjaan |  |  |  |  | Rp. | 546700
396 | MEP.R.31 |  | 1 meter Black steel schedule 40 dia. 3 1/2"
|  |  |  | A | TENAGA KERJA
|  |  | 0.5 | OH | Tukang Pipa |  | 135000 |  |  |  | 67500
|  |  | 0.05 | OH | Kepala Tukang |  | 145000 |  |  |  | 7250
|  |  | 0.05 | OH | Mandor |  | 150000 |  |  |  | 7500
|  |  |  | B | BAHAN | [7 empty] | 82250
|  |  | 1 | m' | Black steel schedule 40 dia. 3 1/2" |  | 425000 |  |  |  | 425000
|  |  | 0.05 |  | Perlengkapan |  | 425000 |  |  |  | 21250
[7 empty] | 0 |  |  |  |  | Rp. | 446250
[12 empty] | = | =
[7 empty] | Jumlah Total |  |  |  |  | Rp. | 528500
[7 empty] | Overhead & Profit (10% ) |  |  |  |  | Rp. | 52850
[7 empty] | Total Harga Satuan Pekerjaan |  |  |  |  | Rp. | 581350
397 | MEP.R.32 |  | 1 meter Black steel schedule 40 dia. 4"
|  |  |  | A | TENAGA KERJA
|  |  | 0.5 | OH | Tukang Pipa |  | 135000 |  |  |  | 67500
|  |  | 0.05 | OH | Kepala Tukang |  | 145000 |  |  |  | 7250
|  |  | 0.05 | OH | Mandor |  | 150000 |  |  |  | 7500
|  |  |  | B | BAHAN | [7 empty] | 82250
|  |  | 1 | m' | Black steel schedule 40 dia. 4" |  | 500000 |  |  |  | 500000
|  |  | 0.05 |  | Perlengkapan |  | 500000 |  |  |  | 25000
[7 empty] | 0 |  |  |  |  | Rp. | 525000
[12 empty] | = | =
[7 empty] | Jumlah Total |  |  |  |  | Rp. | 607250
[7 empty] | Overhead & Profit (10% ) |  |  |  |  | Rp. | 60725
[7 empty] | Total Harga Satuan Pekerjaan |  |  |  |  | Rp. | 667975
398 | MEP.R.33 |  | 1 meter Black steel schedule 40 dia. 5"
|  |  |  | A | TENAGA KERJA
|  |  | 0.5 | OH | Tukang Pipa |  | 135000 |  |  |  | 67500
|  |  | 0.05 | OH | Kepala Tukang |  | 145000 |  |  |  | 7250
|  |  | 0.05 | OH | Mandor |  | 150000 |  |  |  | 7500
|  |  |  | B | BAHAN | [7 empty] | 82250
|  |  | 1 | m' | Black steel schedule 40 dia. 5" |  | 600000 |  |  |  | 600000
|  |  | 0.05 |  | Perlengkapan |  | 600000 |  |  |  | 30000
[7 empty] | 0 |  |  |  |  | Rp. | 630000
[12 empty] | = | =
[7 empty] | Jumlah Total |  |  |  |  | Rp. | 712250
[7 empty] | Overhead & Profit (10% ) |  |  |  |  | Rp. | 71225
[7 empty] | Total Harga Satuan Pekerjaan |  |  |  |  | Rp. | 783475
399 | MEP.R.34 |  | 1 meter Black steel schedule 40 dia. 6"
|  |  |  | A | TENAGA KERJA
|  |  | 0.5 | OH | Tukang Pipa |  | 135000 |  |  |  | 67500
|  |  | 0.05 | OH | Kepala Tukang |  | 145000 |  |  |  | 7250
|  |  | 0.05 | OH | Mandor |  | 150000 |  |  |  | 7500
|  |  |  | B | BAHAN | [7 empty] | 82250
|  |  | 1 | m' | Black steel schedule 40 dia. 6" |  | 740000 |  |  |  | 740000
|  |  | 0.05 |  | Perlengkapan |  | 740000 |  |  |  | 37000
[7 empty] | 0 |  |  |  |  | Rp. | 777000
[12 empty] | = | =
[7 empty] | Jumlah Total |  |  |  |  | Rp. | 859250
[7 empty] | Total Harga Satuan Pekerjaan |  |  |  |  | Rp. | 859250
400 | MEP.R.34 |  | 1 meter Black steel schedule 40 dia. 8"
|  |  |  | A | TENAGA KERJA
|  |  | 0.5 | OH | Tukang Pipa |  | 135000 |  |  |  | 67500
|  |  | 0.05 | OH | Kepala Tukang |  | 145000 |  |  |  | 7250
|  |  | 0.05 | OH | Mandor |  | 150000 |  |  |  | 7500
|  |  |  | B | BAHAN | [7 empty] | 82250
|  |  | 1 | m' | Black steel schedule 40 dia. 8" |  | 850000 |  |  |  | 850000
|  |  | 0.05 |  | Perlengkapan |  | 850000 |  |  |  | 42500
[7 empty] | 0 |  |  |  |  | Rp. | 892500
[12 empty] | = | =
[7 empty] | Jumlah Total |  |  |  |  | Rp. | 974750
[7 empty] | Overhead & Profit (10% ) |  |  |  |  | Rp. | 97475
[7 empty] | Total Harga Satuan Pekerjaan |  |  |  |  | Rp. | 1072225
401 | MEP.R.35 |  | 1 unit Outdoor Hydrant Box
|  |  |  | A | TENAGA KERJA
|  |  | 0.2 | OH | Pekerja |  | 125000 |  |  |  | 25000
|  |  | 0.2 | OH | Tukang Listrik |  | 135000 |  |  |  | 27000
|  |  | 0.05 | OH | Kepala Tukang |  | 145000 |  |  |  | 7250
|  |  | 0.05 | OH | Mandor |  | 150000 |  |  |  | 7500
|  |  |  | B | BAHAN | [7 empty] | 66750
|  |  | 1 | unit | Outdoor Hydrant Box |  | 7209400 |  |  |  | 7209400
[7 empty] | 0 |  |  |  |  | Rp. | 7209400
[12 empty] | = | =
[7 empty] | Jumlah Total |  |  |  |  | Rp. | 7276150
[7 empty] | Overhead & Profit (10% ) |  |  |  |  | Rp. | 727615
[7 empty] | Total Harga Satuan Pekerjaan |  |  |  |  | Rp. | 8003765
402 | MEP.R.36 |  | 1 unit Indoor Hydrant Box
|  |  |  | A | TENAGA KERJA
|  |  | 0.5 | OH | Pekerja |  | 125000 |  |  |  | 62500
|  |  | 0.5 | OH | Tukang Listrik |  | 135000 |  |  |  | 67500
|  |  | 0.05 | OH | Kepala Tukang |  | 145000 |  |  |  | 7250
|  |  | 0.05 | OH | Mandor |  | 150000 |  |  |  | 7500
|  |  |  | B | BAHAN | [7 empty] | 144750
|  |  | 1 | unit | Indoor Hydrant Box |  | 8500000 |  |  |  | 8500000
[7 empty] | 0 |  |  |  |  | Rp. | 8500000
[12 empty] | = | =
[7 empty] | Jumlah Total |  |  |  |  | Rp. | 8644750
[7 empty] | Overhead & Profit (10% ) |  |  |  |  | Rp. | 864475
[7 empty] | Total Harga Satuan Pekerjaan |  |  |  |  | Rp. | 9509225
403 | MEP.R.37 |  | 1 unit Hydrant Pillar
|  |  |  | A | TENAGA KERJA
|  |  | 0.5 | OH | Pekerja |  | 125000 |  |  |  | 62500
|  |  | 0.5 | OH | Tukang Listrik |  | 135000 |  |  |  | 67500
|  |  | 0.05 | OH | Kepala Tukang |  | 145000 |  |  |  | 7250
|  |  | 0.05 | OH | Mandor |  | 150000 |  |  |  | 7500
|  |  |  | B | BAHAN | [7 empty] | 144750
|  |  | 1 | unit | Hydrant Pillar |  | 7000000 |  |  |  | 7000000
[7 empty] | 0 |  |  |  |  | Rp. | 7000000
[12 empty] | = | =
[7 empty] | Jumlah Total |  |  |  |  | Rp. | 7144750
[7 empty] | Overhead & Profit (10% ) |  |  |  |  | Rp. | 714475
[7 empty] | Total Harga Satuan Pekerjaan |  |  |  |  | Rp. | 7859225
404 | MEP.R.38 |  | 1 unit Siamese Connection
|  |  |  | A | TENAGA KERJA
|  |  | 0.5 | OH | Pekerja |  | 125000 |  |  |  | 62500
|  |  | 0.5 | OH | Tukang Listrik |  | 135000 |  |  |  | 67500
|  |  | 0.05 | OH | Kepala Tukang |  | 145000 |  |  |  | 7250
|  |  | 0.05 | OH | Mandor |  | 150000 |  |  |  | 7500
|  |  |  | B | BAHAN | [7 empty] | 144750
|  |  | 1 | unit | Siamese Connection |  | 4800000 |  |  |  | 4800000
[7 empty] | 0 |  |  |  |  | Rp. | 4800000
[12 empty] | = | =
[7 empty] | Jumlah Total |  |  |  |  | Rp. | 4944750
[7 empty] | Overhead & Profit (10% ) |  |  |  |  | Rp. | 494475
[7 empty] | Total Harga Satuan Pekerjaan |  |  |  |  | Rp. | 5439225
405 | MEP.R.39 |  | 1 unit Check Valve dia. 4"
|  |  |  | A | TENAGA KERJA
|  |  | 0.5 | OH | Pekerja |  | 125000 |  |  |  | 62500
|  |  | 0.5 | OH | Tukang Listrik |  | 135000 |  |  |  | 67500
|  |  | 0.05 | OH | Kepala Tukang |  | 145000 |  |  |  | 7250
|  |  | 0.05 | OH | Mandor |  | 150000 |  |  |  | 7500
|  |  |  | B | BAHAN | [7 empty] | 144750
|  |  | 1 | unit | Check Valve dia. 4" |  | 5700000 |  |  |  | 5700000
5700000
[12 empty] | = | =
[7 empty] | Jumlah Total |  |  |  |  | Rp. | 5844750
[7 empty] | Overhead & Profit (10% ) |  |  |  |  | Rp. | 584475
[7 empty] | Total Harga Satuan Pekerjaan |  |  |  |  | Rp. | 6429225
406 | MEP.R.40 |  | 1 unit Gate Valve dia. 1"
|  |  |  | A | TENAGA KERJA
|  |  | 0.5 | OH | Pekerja |  | 125000 |  |  |  | 62500
|  |  | 0.5 | OH | Tukang Listrik |  | 135000 |  |  |  | 67500
|  |  | 0.05 | OH | Kepala Tukang |  | 145000 |  |  |  | 7250
|  |  | 0.05 | OH | Mandor |  | 150000 |  |  |  | 7500
|  |  |  | B | BAHAN | [7 empty] | 144750
|  |  | 1 | unit | Gate Valve dia. 1" |  | 600000 |  |  |  | 600000
600000
[12 empty] | = | =
[7 empty] | Jumlah Total |  |  |  |  | Rp. | 744750
[7 empty] | Overhead & Profit (10% ) |  |  |  |  | Rp. | 74475
[7 empty] | Total Harga Satuan Pekerjaan |  |  |  |  | Rp. | 819225
407 | MEP.R.40 |  | 1 unit Gate Valve dia. 2"
|  |  |  | A | TENAGA KERJA
|  |  | 0.5 | OH | Pekerja |  | 125000 |  |  |  | 62500
|  |  | 0.5 | OH | Tukang Listrik |  | 135000 |  |  |  | 67500
|  |  | 0.05 | OH | Kepala Tukang |  | 145000 |  |  |  | 7250
|  |  | 0.05 | OH | Mandor |  | 150000 |  |  |  | 7500
|  |  |  | B | BAHAN | [7 empty] | 144750
|  |  | 1 | unit | Gate Valve dia. 2" |  | 2900000 |  |  |  | 2900000
2900000
[12 empty] | = | =
[7 empty] | Jumlah Total |  |  |  |  | Rp. | 3044750
[7 empty] | Overhead & Profit (10% ) |  |  |  |  | Rp. | 304475
[7 empty] | Total Harga Satuan Pekerjaan |  |  |  |  | Rp. | 3349225
408 | MEP.R.40 |  | 1 unit Gate Valve dia. 3"
|  |  |  | A | TENAGA KERJA
|  |  | 0.5 | OH | Pekerja |  | 125000 |  |  |  | 62500
|  |  | 0.5 | OH | Tukang Listrik |  | 135000 |  |  |  | 67500
|  |  | 0.05 | OH | Kepala Tukang |  | 145000 |  |  |  | 7250
|  |  | 0.05 | OH | Mandor |  | 150000 |  |  |  | 7500
|  |  |  | B | BAHAN | [7 empty] | 144750
|  |  | 1 | unit | Gate Valve dia. 3" |  | 4800000 |  |  |  | 4800000
4800000
[12 empty] | = | =
[7 empty] | Jumlah Total |  |  |  |  | Rp. | 4944750
[7 empty] | Overhead & Profit (10% ) |  |  |  |  | Rp. | 494475
[7 empty] | Total Harga Satuan Pekerjaan |  |  |  |  | Rp. | 5439225
409 | MEP.R.41 |  | 1 unit Gate Valve dia. 4"
|  |  |  | A | TENAGA KERJA
|  |  | 0.5 | OH | Pekerja |  | 125000 |  |  |  | 62500
|  |  | 0.5 | OH | Tukang Listrik |  | 135000 |  |  |  | 67500
|  |  | 0.05 | OH | Kepala Tukang |  | 145000 |  |  |  | 7250
|  |  | 0.05 | OH | Mandor |  | 150000 |  |  |  | 7500
|  |  |  | B | BAHAN | [7 empty] | 144750
|  |  | 1 | unit | Gate Valve dia. 4" |  | 6100000 |  |  |  | 6100000
6100000
[12 empty] | = | =
[7 empty] | Jumlah Total |  |  |  |  | Rp. | 6244750
[7 empty] | Overhead & Profit (10% ) |  |  |  |  | Rp. | 624475
[7 empty] | Total Harga Satuan Pekerjaan |  |  |  |  | Rp. | 6869225
410 | MEP.R.42 |  | 1 unit Head Splinkler type pendent
|  |  |  | A | TENAGA KERJA
|  |  | 0.5 | OH | Pekerja |  | 125000 |  |  |  | 62500
|  |  | 0.5 | OH | Tukang Listrik |  | 135000 |  |  |  | 67500
|  |  | 0.05 | OH | Kepala Tukang |  | 145000 |  |  |  | 7250
|  |  | 0.05 | OH | Mandor |  | 150000 |  |  |  | 7500
|  |  |  | B | BAHAN | [7 empty] | 72375
|  |  | 1 | unit | Head Splinkler type pendent |  | 125000 |  |  |  | 125000
[12 empty] | Rp. | 125000
[12 empty] | = | =
[7 empty] | Jumlah Total |  |  |  |  | Rp. | 197375
[7 empty] | Overhead & Profit (10% ) |  |  |  |  | Rp. | 19737.5
[7 empty] | Total Harga Satuan Pekerjaan |  |  |  |  | Rp. | 217112
411 | MEP.R.43 |  | 1 unit BCV
|  |  |  | A | TENAGA KERJA
|  |  | 0.5 | OH | Pekerja |  | 125000 |  |  |  | 62500
|  |  | 0.5 | OH | Tukang Listrik |  | 135000 |  |  |  | 67500
|  |  | 0.05 | OH | Kepala Tukang |  | 145000 |  |  |  | 7250
|  |  | 0.05 | OH | Mandor |  | 150000 |  |  |  | 7500
|  |  |  | B | BAHAN | [7 empty] | 144750
|  |  | 1 | unit | BCV dan air fan |  | 18350000 |  |  |  | 18350000
[7 empty] | 0 |  |  |  |  | Rp. | 18350000
[12 empty] | = | =
[7 empty] | Jumlah Total |  |  |  |  | Rp. | 18494750
[7 empty] | Overhead & Profit (10% ) |  |  |  |  | Rp. | 1849475
[7 empty] | Total Harga Satuan Pekerjaan |  |  |  |  | Rp. | 20344225
S | HPS |  | HARGA SATUAN PEKERJAAN GAS MEDIS
412 | MEP.S.1 |  | 1 unit Outlet Multipoin Oksigen
|  |  |  | B | BAHAN
|  |  | 1 | unit | Outlet Multipoin Oksigen | @Rp. | 1500000 |  |  | Rp. | 1500000
|  |  | 0.03 | ls | Ongkos pasang + alat bantu | @Rp. | 1500000 |  |  | Rp. | 45000
[12 empty] | Rp. | 1545000
[12 empty] | = | =
[7 empty] | Jumlah Total |  |  |  |  | Rp. | 1545000
[7 empty] | Overhead & Profit (10% ) |  |  |  |  | Rp. | 154500
[7 empty] | Total Harga Satuan Pekerjaan |  |  |  |  | Rp. | 1699500
413 | MEP.S.2 |  | 1 unit Outlet Multipoin Fresh Air
|  |  |  | B | BAHAN
|  |  | 1 | unit | Outlet Multipoin Fresh Air | @Rp. | 2000000 |  |  | Rp. | 2000000
|  |  | 0.03 | ls | Ongkos pasang + alat bantu | @Rp. | 2000000 |  |  | Rp. | 60000
[12 empty] | Rp. | 2060000
[12 empty] | = | =
[7 empty] | Jumlah Total |  |  |  |  | Rp. | 2060000
[7 empty] | Overhead & Profit (10% ) |  |  |  |  | Rp. | 206000
[7 empty] | Total Harga Satuan Pekerjaan |  |  |  |  | Rp. | 2266000
414 | MEP.S.3 |  | 1 unit Sentral manual 2 x 2 + 4 tabung oksigen
|  |  |  | B | BAHAN
|  |  | 1 | unit | Outlet Multipoin Vakum | @Rp. | 54737500 |  |  | Rp. | 54737500
|  |  | 0.03 | ls | Ongkos pasang + alat bantu | @Rp. | 54737500 |  |  | Rp. | 1642125
[12 empty] | Rp. | 56379625
[12 empty] | = | =
[7 empty] | Jumlah Total |  |  |  |  | Rp. | 56379625
[7 empty] | Overhead & Profit (10% ) |  |  |  |  | Rp. | 5637962.5
[7 empty] | Total Harga Satuan Pekerjaan |  |  |  |  | Rp. | 62017587
415 | MEP.S.4 |  | 1 m' Copper tube type ASTM B819 dia. 3/4"
|  |  |  | A | TENAGA KERJA
|  |  | 0.07 | OH | Tukang Listrik | @Rp. | 135000 |  |  | Rp. | 9450
|  |  | 0.07 | OH | Kepala Tukang | @Rp. | 145000 |  |  | Rp. | 10150
|  |  | 0.03 | OH | Mandor | @Rp. | 150000 |  |  | Rp. | 4500
[12 empty] | Rp. | 24100
|  |  |  | B | BAHAN
|  |  | 1 | m' | Copper tube type ASTM B819 dia. 3/4" | @Rp. | 131034.4828 |  |  | Rp. | 131034.4828
|  |  | 0.05 |  | Accessories | @Rp. | 131034.4828 |  |  | Rp. | 6551.7241
[12 empty] | Rp. | 137586.2069
[12 empty] | = | =
[7 empty] | Jumlah Total |  |  |  |  | Rp. | 161686.2069
[7 empty] | Overhead & Profit (10% ) |  |  |  |  | Rp. | 16168.6207
[7 empty] | Total Harga Satuan Pekerjaan |  |  |  |  | Rp. | 177854
416 | MEP.S.5 |  | 1 m' Copper tube type ASTM B819 dia. 7/8"
|  |  |  | A | TENAGA KERJA
|  |  | 0.07 | OH | Tukang Listrik | @Rp. | 135000 |  |  | Rp. | 9450
|  |  | 0.07 | OH | Kepala Tukang | @Rp. | 145000 |  |  | Rp. | 10150
|  |  | 0.03 | OH | Mandor | @Rp. | 150000 |  |  | Rp. | 4500
[12 empty] | Rp. | 24100
|  |  |  | B | BAHAN
|  |  | 1 | m' | Copper tube type ASTM B819 dia. 7/8" | @Rp. | 277586.2069 |  |  | Rp. | 277586.2069
|  |  | 0.05 |  | Accessories | @Rp. | 277586.2069 |  |  | Rp. | 13879.3103
[12 empty] | Rp. | 291465.5172
[12 empty] | = | =
[7 empty] | Jumlah Total |  |  |  |  | Rp. | 315565.5172
[7 empty] | Overhead & Profit (10% ) |  |  |  |  | Rp. | 31556.5517
[7 empty] | Total Harga Satuan Pekerjaan |  |  |  |  | Rp. | 347122
417 | MEP.S.6 |  | 1 m' Copper tube type ASTM B819 dia. 1 1/8"
|  |  |  | A | TENAGA KERJA
|  |  | 0.07 | OH | Tukang Listrik | @Rp. | 135000 |  |  | Rp. | 9450
|  |  | 0.07 | OH | Kepala Tukang | @Rp. | 145000 |  |  | Rp. | 10150
|  |  | 0.03 | OH | Mandor | @Rp. | 150000 |  |  | Rp. | 4500
[12 empty] | Rp. | 24100
|  |  |  | B | BAHAN
|  |  | 1 | m' | Copper tube type ASTM B819 dia. 1 1/8" | @Rp. | 405172.4138 |  |  | Rp. | 405172.4138
|  |  | 0.05 |  | Accessories | @Rp. | 405172.4138 |  |  | Rp. | 20258.6207
[12 empty] | Rp. | 425431.0345
[12 empty] | = | =
[7 empty] | Jumlah Total |  |  |  |  | Rp. | 449531.0345
[7 empty] | Overhead & Profit (10% ) |  |  |  |  | Rp. | 44953.1034
[7 empty] | Total Harga Satuan Pekerjaan |  |  |  |  | Rp. | 494484
418 | MEP.S.7 |  | 1 unit Bedhead Aluminium Standart type 4 Gas
|  |  |  | B | BAHAN
|  |  | 1 | unit | Bedhead Aluminium Standart type 4 Gas | @Rp. | 3500000 |  |  | Rp. | 3500000
|  |  | 0.03 | ls | Ongkos pasang + alat bantu | @Rp. | 3500000 |  |  | Rp. | 105000
[12 empty] | Rp. | 3605000
[12 empty] | = | =
[7 empty] | Jumlah Total |  |  |  |  | Rp. | 3605000
[7 empty] | Overhead & Profit (10% ) |  |  |  |  | Rp. | 360500
[7 empty] | Total Harga Satuan Pekerjaan |  |  |  |  | Rp. | 3965500
419 | MEP.S.8 |  | 1 unit Automatic manifold oksigen
|  |  |  | B | BAHAN
|  |  | 1 | unit | Automatic manifold oksigen | @Rp. | 91000000 |  |  | Rp. | 91000000
|  |  | 0.03 | ls | Ongkos pasang + alat bantu | @Rp. | 91000000 |  |  | Rp. | 2730000
[12 empty] | Rp. | 93730000
[12 empty] | = | =
[7 empty] | Jumlah Total |  |  |  |  | Rp. | 93730000
[7 empty] | Overhead & Profit (10% ) |  |  |  |  | Rp. | 9373000
[7 empty] | Total Harga Satuan Pekerjaan |  |  |  |  | Rp. | 103103000
420 | MEP.S.9 |  | 1 unit Zone Box Valve type 4 Gas
|  |  |  | B | BAHAN
|  |  | 1 | unit | Zone Box Valve type 4 Gas | @Rp. | 19425000 |  |  | Rp. | 19425000
|  |  | 0.03 | ls | Ongkos pasang + alat bantu | @Rp. | 19425000 |  |  | Rp. | 582750
[12 empty] | Rp. | 20007750
[12 empty] | = | =
[7 empty] | Jumlah Total |  |  |  |  | Rp. | 20007750
[7 empty] | Overhead & Profit (10% ) |  |  |  |  | Rp. | 2000775
[7 empty] | Total Harga Satuan Pekerjaan |  |  |  |  | Rp. | 22008525
421 | MEP.S.10 |  | 1 unit Valve Central oksigen
|  |  |  | B | BAHAN
|  |  | 1 | unit | Valve Central oksigen | @Rp. | 14000000 |  |  | Rp. | 14000000
|  |  | 0.03 | ls | Ongkos pasang + alat bantu | @Rp. | 14000000 |  |  | Rp. | 420000
[12 empty] | Rp. | 14420000
[12 empty] | = | =
[7 empty] | Jumlah Total |  |  |  |  | Rp. | 14420000
[7 empty] | Overhead & Profit (10% ) |  |  |  |  | Rp. | 1442000
[7 empty] | Total Harga Satuan Pekerjaan |  |  |  |  | Rp. | 15862000
T | HPS |  | HARGA SATUAN PEKERJAAN PANIC BUTTON
422 | MEP.T.1 |  | 1 Unit VISTA® Commercial Burglary Alarm Control Panel, 48 zone (8 zone built in and 40 zone by expansion module), eight partition, UL Listed, support up to 16 compatible four wire smoke detector, support scheduling.
|  |  |  | B | BAHAN
|  |  | 1 | unit | VISTA® Commercial Burglary Alarm Control Panel, 48 zone (8 zone built in and 40 zone by expansion module), eight partition, UL Listed, support up to 16 compatible four wire smoke detector, support scheduling. | @Rp. | 11952000 |  |  | Rp. | 11952000
|  |  | 0.05 | ls | Ongkos pasang + alat bantu | @Rp. | 11952000 |  |  | Rp. | 597600
[12 empty] | Rp. | 12549600
[12 empty] | = | =
[7 empty] | Jumlah Total |  |  |  |  | Rp. | 12549600
[7 empty] | Overhead & Profit (10% ) |  |  |  |  | Rp. | 1254960
[7 empty] | Total Harga Satuan Pekerjaan |  |  |  |  | Rp. | 13804560
423 | MEP.T.2 |  | 1 Unit KEYPAD,ALHPA,ADEMCO
|  |  |  | B | BAHAN
|  |  | 1 | unit | KEYPAD,ALHPA,ADEMCO | @Rp. | 1000000 |  |  | Rp. | 1000000
|  |  | 0.05 | ls | Ongkos pasang + alat bantu | @Rp. | 1000000 |  |  | Rp. | 50000
[12 empty] | Rp. | 1050000
[12 empty] | = | =
[7 empty] | Jumlah Total |  |  |  |  | Rp. | 1050000
[7 empty] | Overhead & Profit (10% ) |  |  |  |  | Rp. | 105000
[7 empty] | Total Harga Satuan Pekerjaan |  |  |  |  | Rp. | 1155000
424 | MEP.T.3 |  | 1 Unit 8ZN EXPANDER DO NOT USE W/CO (vista-20P compatible)
|  |  |  | B | BAHAN
|  |  | 1 | unit | 8ZN EXPANDER DO NOT USE W/CO (vista-20P compatible) | @Rp. | 1450000 |  |  | Rp. | 1450000
|  |  | 0.05 | ls | Ongkos pasang + alat bantu | @Rp. | 1450000 |  |  | Rp. | 72500
[12 empty] | Rp. | 1522500
[12 empty] | = | =
[7 empty] | Jumlah Total |  |  |  |  | Rp. | 1522500
[7 empty] | Overhead & Profit (10% ) |  |  |  |  | Rp. | 152250
[7 empty] | Total Harga Satuan Pekerjaan |  |  |  |  | Rp. | 1674750
425 | MEP.T.4 |  | 1 Unit INGLE PANEL ENCLOSURE FOR IPAK2/PRO3000
|  |  |  | B | BAHAN
|  |  | 1 | unit | INGLE PANEL ENCLOSURE FOR IPAK2/PRO3000 | @Rp. | 2000000 |  |  | Rp. | 2000000
|  |  | 0.05 | ls | Ongkos pasang + alat bantu | @Rp. | 2000000 |  |  | Rp. | 100000
[12 empty] | Rp. | 2100000
[12 empty] | = | =
[7 empty] | Jumlah Total |  |  |  |  | Rp. | 2100000
[7 empty] | Overhead & Profit (10% ) |  |  |  |  | Rp. | 210000
[7 empty] | Total Harga Satuan Pekerjaan |  |  |  |  | Rp. | 2310000
426 | MEP.T.5 |  | 1 Unit POWER SUPPLY-110V/220V FOR IP-AK2 & PRO3000. Support Battery charge function.
|  |  |  | B | BAHAN
|  |  | 1 | unit | POWER SUPPLY-110V/220V FOR IP-AK2 & PRO3000. Support Battery charge function. | @Rp. | 1327000 |  |  | Rp. | 1327000
|  |  | 0.05 | ls | Ongkos pasang + alat bantu | @Rp. | 1327000 |  |  | Rp. | 66350
[12 empty] | Rp. | 1393350
[12 empty] | = | =
[7 empty] | Jumlah Total |  |  |  |  | Rp. | 1393350
[7 empty] | Overhead & Profit (10% ) |  |  |  |  | Rp. | 139335
[7 empty] | Total Harga Satuan Pekerjaan |  |  |  |  | Rp. | 1532685
427 | MEP.T.6 |  | 1 Unit Panic Button with Key (3"x3")
|  |  |  | B | BAHAN
|  |  | 1 | unit | Panic Button with Key (3"x3") | @Rp. | 350000 |  |  | Rp. | 350000
|  |  | 0.05 | ls | Ongkos pasang + alat bantu | @Rp. | 350000 |  |  | Rp. | 17500
[12 empty] | Rp. | 367500
[12 empty] | = | =
[7 empty] | Jumlah Total |  |  |  |  | Rp. | 367500
[7 empty] | Overhead & Profit (10% ) |  |  |  |  | Rp. | 36750
[7 empty] | Total Harga Satuan Pekerjaan |  |  |  |  | Rp. | 404250
428 | MEP.T.7 |  | 1 Unit External Siren Set c/w : Strobe Light, Siren Horn, Tamper Switch & Siren Box
|  |  |  | B | BAHAN
|  |  | 1 | unit | External Siren Set c/w : Strobe Light, Siren Horn, Tamper Switch & Siren Box | @Rp. | 1400000 |  |  | Rp. | 1400000
|  |  | 0.05 | ls | Ongkos pasang + alat bantu | @Rp. | 1400000 |  |  | Rp. | 70000
[12 empty] | Rp. | 1470000
[12 empty] | = | =
[7 empty] | Jumlah Total |  |  |  |  | Rp. | 1470000
[7 empty] | Overhead & Profit (10% ) |  |  |  |  | Rp. | 147000
[7 empty] | Total Harga Satuan Pekerjaan |  |  |  |  | Rp. | 1617000
Note on B583: HP: PERMEN PUPR NO.01 TAHUN 2022 / BAG.I BID.UMUM - 3.1.1.(c)
Note on D9408: msi: perlengkapan untuk pekerjaan bisa jadi hilang

## Bahan MEP
ACB 5000 AT/5000 AF/100 kA/4P | 327600000
ACB 1000 A / 4P / 50 kA | 230400000
0
MCCB 100A/70KA/3P | 3000000
0
MCCB 63A/50KA/3P | 1840000
MCCB 40A/50KA/3P | 1720000
MCCB 32A/50KA/3P | 1600000
0
MCCB 630A/36KA/3P | 19750000
MCCB 300A/36KA/3P | 5167600
MCCB 200A/36KA/3P | 3900000
MCCB 160A/36KA/3P | 2900000
MCCB 80A/36KA/3P | 2500000
MCCB 60A/36KA/3P | 2500000
0
MCCB 32A/25kA/3P | 1680000
0
MCCB 200A/18KA/3P | 2750000
MCCB 160A/18KA/3P | 2250000
MCCB 100A/18KA/3P | 1750800
MCCB 80A/18KA/3P | 1750800
MCCB 63A/18KA/3P | 1250000
MCCB 60A/18kA/3P | 1250000
MCCB 50A/18kA/3P | 1250000
0
MCCB 80A/10KA/3P | 600000
0
MCB 60A/6 KA/3P | 600000
MCB 50 A/6 kA/3P | 600000
MCB 40A/6 KA/3P | 600000
MCB 32A/6 KA/3P | 600000
MCB 25A/6 KA/3P | 600000
MCB 20A/6 KA/3P | 600000
0
MCB 80A/10 KA/1P | 0
MCB 20A/10 KA/1P | 180000
0
MCB 60A/6 KA/1P | 155000
MCB 40A/6 KA/1P | 155000
MCB 32A/6 KA/1P | 155000
MCB 25A/6 KA/1P | 155000
MCB 20A/6 KA/1P | 155000
MCB 16A/6 KA/1P | 155000
0
MCB 32A/4,5 KA/1P | 148000
MCB 25A/4,5 KA/1P | 148000
MCB 16A/4,5 KA/1P | 148000
0
MC.3P 70A/NC | 1620000
MC.3P 80A/NC | 1800000
MC.3P 200A/NC | 2265000
Motor Mechanism MCCB 100A (SPKLU) | 11000000
Digital power meter PM 2220, METSEPM2220 | 3300000
KWH meter 1P/45A | 4597000
KWH meter 1P/100A | 8200000
KWH meter 3P/63A | 5680000
Sekering 2 A | 55000
Sekering 2 4 | 70000
Cu Busbar 60x10 |  | 4759000
Cu Busbar 60x5 |  | 2379800
Cu Busbar 50x5 |  | 2009433
Cu Busbar 40x5 |  | 1586600
Cu Busbar 30x5 |  | 1260000
Cu Busbar 25x5 |  | 1025000
Cu Busbar 20x5 |  | 925000
Cu Busbar 30x3 |  | 1750000
Cu Busbar 25x3 |  | 881000
Cu Busbar 15x3 |  | 575000
Box Panel (Lebar x Tinggi x Tebal)
Box panel, uk. 2000 x 1800 x 800 - Floor Standing 3 door (Finish powder coating) |  | 7800000
Box panel, uk. 2000 x 1600 x 800 - Floor Standing 3 door (Finish powder coating) |  | 6933333.3333
Box panel, uk. 3200 x 1000 x 2000 - Floor Standing 3 door (Finish powder coating) |  | 44000000
Box panel, uk. 1100 x 800 x 300 - Tipe wall mounted (Finish powder coating) |  | 715000
Box panel, uk. 800 x 700 x 300 - Tipe wall mounted (Finish powder coating) |  | 455000
Box panel, uk. 700 x 500 x 250 - Tipe wall mounted (Finish powder coating) |  | 2200000
Box panel, uk. 700 x 600 x 200 - Tipe wall mounted (Finish powder coating) |  | 227500
Box panel, uk. 600 x 400 x 200 - Tipe wall mounted (Finish powder coating) |  | 130000
Box panel, uk. 600 x 500 x 200 - Tipe wall mounted (Finish powder coating) |  | 162500
Box panel, uk. 500 x 400 x 200 - Tipe wall mounted (Finish powder coating) |  | 108333.3333
Box panel, uk. 400 x 300 x 150 - Tipe wall mounted (Finish powder coating) |  | 48750

## Bahan
HARGA BAHAN
TAHUN 2025
No | Bahan / Upah Tenaga | Harga Bahan (Rp) | Satuan
I. | UPAH PEKERJA
1 | Pekerja | 125000 | OH | 2655041.81 | 106201.6724
2 | Tukang Kayu | 135000 | OH |  | 113104.7811
3 | Tukang Batu | 135000 | OH
4 | Tukang besi | 135000 | OH
5 | Tukang las konstruksi | 135000 | OH
6 | Tukang besi konstruksi | 135000 | OH
7 | Tukang las biasa | 135000 | OH
8 | Tukang khusus alumunium | 135000 | OH
9 | Tukang Pipa | 135000 | OH
10 | Tukang cat | 135000 | OH
11 | Tukang listrik | 135000 | OH
12 | Kepala Tukang | 145000 | OH
13 | Mandor | 150000 | OH
II. | HARGA BAHAN
14 | Paku | 15000 | kg
15 | Dolken kayu diameter 8-10/400 cm | 12500 | batang
16 | Bambu | 12500 | batang
17 | Kayu Klas III / begesting | 1500000 | m3
18 | Balok Kayu Klas II | 2450000 | m3
19 | Portland cement 40 kg | 50000 | zak
| Portland cement | 1250 | kg
20 | Bata merah | 1350 | Bh
21 | bata tahan api 230 x 114 x 65 | 3000 | Bh
22 | Semen pasangan bata tahan api @ 25 kg | 325000 | zak
23 | Bata ringan ( fast con ) 20x60 cm tebal 10 mm | 8690.4762 | Bh |  | 721309.5238
24 | Perekat bata ringan | 2231.25 | kg
25 | Plester bata ringan | 130000 | zak
26 | Semen mortar warna abu (Acian bata ringan) | 72500 | zak
27 | Semen skimcoat | 150000 | zak
28 | Sirtu | 190000 | m3
29 | Pasir urug | 190000 | m3
30 | Pasir pasang | 215000 | m3
31 | Pasir beton | 245000 | m3
32 | Pasir beton | 168.9655 | kg
33 | Tanah urug | 45000 | m3
34 | Batu belah | 215000 | m3
35 | Kerikil (maksimum 30 mm) | 280000 | m3
36 | Kerikil (maksimum 30 mm) | 153.0055 | kg
| Koral | 225000 | m3
| Ijuk | 15000 | kg
37 | Agregat Kelas A | 355000 | m3
38 | Beton ready mix K300 | 895000 | m3
39 | Beton ready mix FC 35 Mpa | 920000 | m3
40 | Batu merah 5 x 11 x 22 cm | 1200 | bh
41 | LUBANG ANGIN (ROSTER) PC + PASIR | 15000 | bh
42 | Kunci tanam biasa | 380000 | bh
43 | Upah meletakkan | 500 | kg
44 | Siar 1 pc : 2 ps | 17338 | m2
45 | Baja tulangan polos U-24 | 10225 | kg | 81
46 | Baja tulangan ulir U-32 | 10325 | kg
47 | Kawat beton | 15000 | kg
48 | Air | 50 | liter
49 | Minyak bekisting | 6000 | liter
50 | Solar industri | 18000 | liter
51 | Minyak pelumas | 20000 | liter
52 | Sewa Alat | 71428.5714 | jam
53 | Engineering door melamic seri ED horizontal oak light | 750000 | m2
54 | Multiplek tebal 1,5 cm | 161000 | lembar
55 | Multiplek tebal 1,5 cm | 54084.9234 | m2
56 | Lem Aica Aibon | 25000 | kg
57 | double teakwood lapis melamin | 115000 | m'
58 | Pemasangan Motorized Roller Blind | 1444000 | m2
59 | Wood Wool | 650000 | m2
60 | Kawat ram | 15000 | m2
61 | Aluminium foil | 20000 | m2
62 | Profil baja | 14500 | kg
63 | Raised floor | 2150000 | m2
64 | Lapisan insulasi tebal 2 inchi untuk raised floor | 475000 | m2
65 | Kusen Pintu Alumunium powder coating | 165000 | m'
66 | Ram Pintu, Jendela + powder coating | 145000 | m'
67 | Aluminium rangka curtainwall | 457000 | m'
68 | stainless steel mirror | 1083378.1242 | m2
69 | Carpet Tile | 550000 | m2
70 | HDF - High Density Fiber Board (Stage) | 1200000 | m2
71 | Wall Treatment | 1050000 | m2
72 | Engineered Teakwood rangka hollow (plywood 12mm fin.veneer) | 650000 | m2
73 | Wood Panel | 510000 | m2
74 | Formite/Penjaga jarak / Spacer (alat bantu) | 500 | buah
75 | Skrup fixer | 96.25 | bh
76 | Sealant | 19000 | tube
77 | Paku sekrup | 25000 | kg
78 | Dynabolt M8 | 5000 | bh
79 | Anchor Bolt 9Mm @ 500Mm | 193562.8263 | kg |  | 0.24798
80 | Electric/motorized chain block | 76200000 | unit
81 | Besi hollow 40x60 mm | 45916.6667 | /m' |  | 24000
82 | Daun Pintu Besi Tahan Api | 4250000 | m2
83 | Rangka hollow galvanis 40.40.2 mm | 19500 | m' |  | 96781.4131
84 | Besi hollow 40.20.2 mm | 24000 | m'
85 | Besi hollow 20.20.2 mm | 16000 | m'
86 | Rangka metal furring | 9833.3333 | m'
87 | Assesoris (perkuatan las dll) | 17500 | ls
88 | Railling tangga stainless steel | 925000 | m'
89 | Swivel Clamp | 390000 | ttk
90 | Railling tangga besi kotak | 675000 | m'
91 | Railling pipa besi bulat type 1 | 725000 | m'
92 | Railling pipa besi bulat type 2 | 906250 | m'
93 | Rangka hollow 2x2 | 6166.6667 | m'
94 | Dudukan Foam tahan api Dacron | 950000 | m2
95 | Sandaran belakang Foam tahan api Dacron | 950000 | m2
96 | Sandaran samping Foam tahan api Dacron | 300000 | m2
97 | Alas base leg wood | 350000 | m2
98 | Alas spon dudukan | 250000 | m2
99 | Kaki kayu | 12500 | bh
100 | Playwood 9mm finis HPL | 269930.5556 | m2 | 39930.5556
101 | Semen warna | 7500 | kg
102 | Keramik 20 x 20 cm (polished) | 50000 | m2
103 | Keramik 30 x 30 cm (polished) | 11250 | m2
104 | Keramik 40 x 40 cm (polished) | 65000 | m2
105 | Homogeneous tile 30x60 cm (polished) | 178000 | m2
106 | Homogeneous tile 30x60 cm (unpolished) | 173000 | m2
107 | Homogeneous tile 60x60 cm (polished) | 170000 | m2
108 | Homogeneous tile 60x60 cm (matte) | 175000 | m2
109 | Batu Andesit tebal 2cm | 180000 | m2
110 | Solid surface | 800000 | m2
111 | Penutup Lantai Kalsifloor | 575000 | m2
112 | Gypsum board (120 cm x 240 cm x 9 mm) | 75500 | lembar
113 | Kalsi board (120 cm x 240 cm x 6 mm) | 175000 | lembar
114 | GRC (120 cm x 240 cm x 20 mm) | 185000 | lembar
115 | List plafond | 8750 | m'
116 | Shadowline | 25000 | m'
117 | Seng gelombang bjls 30 | 118500 | lembar
118 | Seng plat bjls 30 | 80000 | m'
119 | Genteng keramik mc class | 10700 | bh
120 | Bubungan atap keramik mc class | 24000 | bh
121 | Zyncalum 0,35mm | 71500 | m2
122 | Plat Aluminium | 250000 | m2
123 | Lisplank GRC lebar 30 cm | 21666.6667 | m'
124 | HPL | 230000 | m2
125 | Veneer | 275000 | m2
126 | Louvre aluminium anodize black | 390000 | m2
127 | Plywood 9 mm 120x240 cm | 110000 | lembar
| Plywood 9 mm 120x240 cm | 36952.4321 | m2
125 | Plywood 15 mm 120x240 cm | 195000 | lembar
| Plywood 15 mm 120x240 cm | 65506.5843 | m2
128 | Plywood 20 mm 120x240 cm | 265000 | lembar
| Plywood 20 mm 120x240 cm | 89021.7683 | m2
129 | Handle | 279000 | set
130 | Pull Handle | 450000 | psg
131 | Pull Handle Stainless steel | 1200000 | set
132 | Engsel | 56500 | bh
133 | Door closer | 275000 | bh
134 | Ram buncis | 12000 | bh
135 | Friction stay | 157500 | psg
136 | Kaca polos 6mm | 105000 | m2
137 | Kaca polos 8mm | 240000 | m2
138 | Kaca tempered panashap blue 12 mm | 786000 | m2
139 | Kaca panashap blue 8 mm | 480000 | m2
140 | Kaca 8 mm laminated | 675000 | m2
141 | Kaca tempered 12mm | 786000 | m2
142 | Kaca Tempered sunergy 8 mm Euro Grey | 803500 | m2
143 | Lockcase (tahan api) | 250000 | bh
144 | Door Handleset (Panic Bar) Single door | 1500000 | bh
145 | Cylinder pintu besi | 80000 | bh
146 | Door closer (pintu besi) | 450000 | bh
147 | Kaca acrylic 8 mm | 380000 | m2
148 | Kaca cermin t=5mm +frame | 575000 | bh
149 | Stiker acrylic | 2150000 | m2
150 | Kulit batu | 100000 | m2
151 | Pas. ACP Cutting + Rangka Hollow | 560000 | m2
152 | Plamir tembok | 20000 | kg
153 | Cat dasar (cat tembok) | 24038.4615 | kg
154 | Cat penutup (cat tembok interior anti bakteri) | 44384.6154 | kg
155 | Cat penutup (cat tembok interior) | 26250 | kg
156 | Cat penutup (cat tembok eksterior) | 57673.0769 | kg
157 | Cat penutup (cat medicare anti bakteri eksterior) | 92307.6923 | kg
158 | Cat polymer PS System | 26425 | m2
159 | Waterproofing Coating | 35000 | m2
160 | Kuas | 7500 | bh
161 | Meni besi | 27900 | kg
162 | Cat Minyak | 75000 | kg
163 | Paving block K 300 t= 8cm | 125000 | m2
| U-ditch 50x50 |  | bh
| Tutup Uditch 50cm |  | bh
| Grass Block | 125000 | m2
164 | Kloset duduk + jet spray | 2500000 | bh
165 | Closet Jongkok Flush | 3800000 | bh
166 | Jet Washer | 525000 | bh
167 | Sealtape | 5000 | bh
168 | grab bar | 750000 | bh
169 | Saringan air stainless steel | 390000 | bh
170 | Wastafel tanam | 1750000 | bh
171 | Kran air | 320000 | bh
172 | Box Soap | 225000 | bh
173 | kitchen sink | 2680000 | bh
174 | Sekat Urinoir | 1200000 | bh
175 | Got normal U-30 | 332000 | bh
176 | Got normal U-40 | 408000 | bh
177 | Buis beton Ø 30 cm - 100 cm | 102500 | bh
178 | Buis beton Ø 40 cm - 100 cm | 127500 | bh
179 | U-ditch 50x50 | 580000 | bh
180 | Tutup Uditch 50cm | 375000 | bh
181 | Konector zncalum | 22500 | kg
182 | Plafond Duma coh 34x75 cm | 142500 | m2
183 | Wiremesh M12-150 | 279629.6296 | m2 | 24741.9562
184 | Wiremesh M10-150 | 141093.4744 | m2 | 17967.3536
185 | Lapisan Peredam suara | 1200000 | m2
186 | WPC Duma | 142500 | m2
187 | Vertikal Garden sintetis | 600000 | m2
188 | Dinabolt M8 | 10000 | bh
189 | Baut HTB M16 | 13500 | bh
190 | Baut HTB M12 | 9500 | bh
191 | Kawat las | 40000 | kg
III. | HARGA SEWA ALAT
1 | Stamper | 65000 | /jam
2 | Excavator 80-140 HP | 418000 | /jam
3 | Wheel Loader | 451000 | /jam
4 | Water tanker truck 3000-4000 ℓ | 356000 | /jam
5 | Vibro roller | 277000 | /jam
6 | Bulldozer 100-150 HP | 654000 | /jam
7 | Shovel loader | 420000 | /jam
8 | Dump Truck 6- 8 M3 | 402000 | /jam
9 | Dump Truck 3 ton | 261000 | /jam
10 | Motor Grader >100 HP | 427000 | /jam
11 | Tandem roller 6-8 ton | 402000 | jam
12 | Dump truck 3,5 ton | 261000 | jam
13 | Asphalt Finisher | 303000 | jam
14 | Pneumatic tire roller 8-10 ton | 468000 | jam
15 | Alat bantu | 250000 | set
16 | Alat pompa ready mix + vibrator (sewa) | 75000 | set
17 | ripod / Teckel & Handle Crane 2 Ton | 100000 | hari
18 | sewa alat las listrik | 35714.2857 | jam
IV. | HARGA BAHAN MEKANIKAL & ELEKTRIKAL
1 | MVMDP Incoming LBS | 350000000 | unit
| MVMDP Outgoing VCB | 300000000 | unit
2 | Trafo | 363000000 | unit
3 | Biaya Penyambungan | 775 | VA |  | 1
4 | Uang jaminan langganan | 172 | VA
5 | Sertifikat Laik Operasi (SLO) | 120 | VA
6 | Gambar instalasi langganan (GIL), Administrasi, pemasangan. | 75500000 | VA
7 | Materai | 10000 | bh
8 | LVMDP (include pentanahan panel) lengkap terpasang dan berfungsi dengan baik lengkap terpasang | #REF! | unit
9 | P-CAPACITOR BANK 550kVAR 12STEPS (include pentanahan panel) lengkap terpasang dan berfungsi dengan baik lengkap terpasang | 155000000 | unit
10 | PKG (include pentanahan panel) lengkap terpasang dan berfungsi dengan baik lengkap terpasang | #REF! | unit
11 | SDP - PENERANGAN (include pentanahan panel) lengkap terpasang dan berfungsi dengan baik lengkap terpasang | #REF! | unit
12 | PP - PENERANGAN LT.1 (include pentanahan panel) lengkap terpasang dan berfungsi dengan baik lengkap terpasang | 12750000 | unit
13 | PP - PENERANGAN LT.2 (include pentanahan panel) lengkap terpasang dan berfungsi dengan baik lengkap terpasang | 12700000 | unit
14 | PP - PENERANGAN LT.3 (include pentanahan panel) lengkap terpasang dan berfungsi dengan baik lengkap terpasang | 12700000 | unit
15 | PP - PENERANGAN LT.4 (include pentanahan panel) lengkap terpasang dan berfungsi dengan baik lengkap terpasang | 12700000 | unit
16 | PP - PENERANGAN LT.5 (include pentanahan panel) lengkap terpasang dan berfungsi dengan baik lengkap terpasang | 12700000 | unit
17 | PP - PENERANGAN LT.6 (include pentanahan panel) lengkap terpasang dan berfungsi dengan baik lengkap terpasang | 12700000 | unit
18 | PP - ELEKTRIKAL BANGUNAN LUAR (include pentanahan panel) lengkap terpasang dan berfungsi dengan baik lengkap terpasang | 12700000 | unit
19 | SDP - AC VRF (include pentanahan panel) lengkap terpasang dan berfungsi dengan baik lengkap terpasang | #REF! | unit
20 | PP-AC LT.01 (include pentanahan panel) lengkap terpasang dan berfungsi dengan baik lengkap terpasang | 12250000 | unit
21 | PP-AC LT.02 (include pentanahan panel) lengkap terpasang dan berfungsi dengan baik lengkap terpasang | 12700000 | unit
22 | PP-AC LT.03 (include pentanahan panel) lengkap terpasang dan berfungsi dengan baik lengkap terpasang | 12700000 | unit
23 | PP-AC LT.04 (include pentanahan panel) lengkap terpasang dan berfungsi dengan baik lengkap terpasang | 12700000 | unit
24 | PP-AC LT.05 (include pentanahan panel) lengkap terpasang dan berfungsi dengan baik lengkap terpasang | 12700000 | unit
25 | PP-AC LT.06 (include pentanahan panel) lengkap terpasang dan berfungsi dengan baik lengkap terpasang | 12700000 | unit
26 | PP - OUTDOOR AC VRF (include pentanahan panel) lengkap terpasang dan berfungsi dengan baik lengkap terpasang | 18000000 | unit
27 | PP-LIFT PASSENGER A (include pentanahan panel) lengkap terpasang dan berfungsi dengan baik lengkap terpasang | #REF! | unit
28 | PP-LIFT PASSENGER B (include pentanahan panel) lengkap terpasang dan berfungsi dengan baik lengkap terpasang | 15000000 | unit
29 | PP-LIFT PASSENGER C (include pentanahan panel) lengkap terpasang dan berfungsi dengan baik lengkap terpasang | 15000000 | unit
30 | PP - PRESSURIZED FAN A (include pentanahan panel) lengkap terpasang dan berfungsi dengan baik lengkap terpasang | 12250000 | unit
31 | PP - PRESSURIZED FAN B (include pentanahan panel) lengkap terpasang dan berfungsi dengan baik lengkap terpasang | 12250000 | unit
32 | SDP - FIRE EMERGENCY (include pentanahan panel) lengkap terpasang dan berfungsi dengan baik lengkap terpasang | 22000000 | unit
33 | PP - ELEKTRONIKA (include pentanahan panel) lengkap terpasang dan berfungsi dengan baik lengkap terpasang | 12250000 | unit
34 | PP - STOP KONTAK LT.1 (include pentanahan panel) lengkap terpasang dan berfungsi dengan baik lengkap terpasang | 12250000 | unit
35 | PP - STOP KONTAK R.CB LINE UPS LT.1 (include pentanahan panel) lengkap terpasang dan berfungsi dengan baik lengkap terpasang | 12250000 | unit
36 | PP - STOP KONTAK LT.2 (include pentanahan panel) lengkap terpasang dan berfungsi dengan baik lengkap terpasang | 12250000 | unit
37 | PP - STOP KONTAK LT.3 (include pentanahan panel) lengkap terpasang dan berfungsi dengan baik lengkap terpasang | 12250000 | unit
38 | PP - STOP KONTAK LT.4 (include pentanahan panel) lengkap terpasang dan berfungsi dengan baik lengkap terpasang | 12250000 | unit
39 | PP - STOP KONTAK LT.5 (include pentanahan panel) lengkap terpasang dan berfungsi dengan baik lengkap terpasang | 12250000 | unit
40 | PP - STOP KONTAK LT.6 (include pentanahan panel) lengkap terpasang dan berfungsi dengan baik lengkap terpasang | 12250000 | unit
41 | PP - POMPA BOOSTER (include pentanahan panel) lengkap terpasang dan berfungsi dengan baik lengkap terpasang | #REF! | unit
42 | PP - HYDRANT (include pentanahan panel) lengkap terpasang dan berfungsi dengan baik lengkap terpasang | #REF! | unit
43 | PP - POMPA TRANSFER (include pentanahan panel) lengkap terpasang dan berfungsi dengan baik lengkap terpasang | 9000000 | unit
44 | SDP - STOP KONTAK (include pentanahan panel) lengkap terpasang dan berfungsi dengan baik lengkap terpasang | 22000000 | unit
45 | PP - GONDOLA (include pentanahan panel) lengkap terpasang dan berfungsi dengan baik lengkap terpasang | #REF! | unit
46 | Kabel N2XSY 6 x 1 x 300 mm2 | 7876962 | m'
47 | FRC 4 x 1c x 6 mm2 | 117164 | m'
48 | FRC 4 x 1c x 10 mm2 | 129708 | m'
49 | FRC 4 x 1c x 16 mm2 | 254100 | m'
50 | FRC 16 mm2 | 72500 | m'
51 | FRC 4 x 4 mm2 | 65591 | m'
52 | FRC 2 x 1,5 mm2 | 22500 | m'
53 | FRC 3 x 4 mm2 | 62000 | m'
54 | FRC 3 x 2.5 mm2 | 38418 | m'
55 | FRC 4 x 1c x 25 mm2 | 372556 | m'
56 | FRC 4 x 1c x 185 mm2 | 1700000 | m'
57 | FRC 4 x 4 mm2 | 65591 | m'
58 | FRC 4 x 240 mm2 | 3544000 | m'
59 | FRC 3 x 150 mm2 | 1199000 | m'
60 | FRC 4 x 1c x 150 mm2 | 1220000 | m'
61 | FRC 4 x 6 mm2 | 85000 | m'
62 | FRC 4 x 16 mm2 | 231000 | m'
63 | FRC 4 x 35 mm2 | 903000 | m'
64 | NYM 3 x 2.5 mm2 | 17900 | m'
65 | Kabel NYY 2 X 4 X 1c X 150 mm² | 2520000 | m' |  | 1
66 | Kabel NYY 4 X 2 X 1c X 25 mm² | 540000 | m'
67 | Kabel NYY 1 X 70 mm | 125000 | m'
68 | Kabel NYY 1 X 35 mm | 115000 | m'
69 | Kabel NYY 1 X 10 mm | 37350 | m'
70 | Kabel NYY 1 X 16 mm | 42350 | m'
71 | Kabel NYY 1 X 2,5 mm | 13700 | m'
72 | Kabel NYY 3 X 4 mm² | 76000 | m'
73 | Kabel NYY 4 X 4 mm² | 90000 | m'
74 | Kabel NYY 5X 4 mm² | 95500 | m'
75 | Kabel NYY 3X 6 mm² | 98000 | m'
76 | Kabel NYY 4 X 6 mm² | 105000 | m'
77 | Kabel NYY 4 x 2,5 mm² | 70000 | m'
78 | Kabel NYY 3 x 10 mm² | 172280 | m'
79 | Kabel NYY 4 x 10 mm² | 199280 | m'
80 | Kabel NYY 4 x 16 mm² | 255700 | m'
81 | Kabel NYY 4 X 25 mm² | 289400 | m'
82 | Kabel NYY 3 X 25 mm² | 225000 | m'
83 | Kabel NYY 4 X 35 mm² | 419400 | m'
84 | Kabel NYY 4 X 50 mm² | 450900 | m'
85 | Kabel NYY 4 X 70 mm² | 540900 | m'
86 | Kabel NYY 4 X 95 mm² | 993500 | m'
87 | Kabel NYY 4 X 120 mm² | 1325000 | m'
88 | Kabel NYY 4 X 150 mm² | 1550000 | m'
89 | Kabel NYY 4 X 185 mm² | 1650000 | m'
90 | Kabel NYY 4 X 240 mm² | 2816000 | m'
91 | Kabel NYY 2 X 300 mm² | 1299800 | m'
92 | Kabel NYY 1 X 120 mm² | 349900 | m'
93 | Kabel NYY 1 X 185mm² | 420000 | m'
94 | Kabel NYY 1 X 240 mm² | 677500 | m'
94 | Kabel NYY 4 X 4 X 1C X 185 mm² | 6720000 | m'
95 | Kabel NYY 4 X 3 X 1C X 300 mm² | 7200000 | m'
96 | Kabel NYY 4 X 3 X 1C X 240 mm² | 8130000 | m'
97 | Kabel NYY 2 X 4 X 1C X 300 mm² | 5160000 | m'
98 | Kabel NYY 4 X 1C X 25 mm² | 250000 | m'
99 | Kabel NYY 4 X 2 X 1C X 50 mm² | 1000000 | m'
| Kabel NYFGBY 4 X 4 mm² | 85000 | m'
| Kabel NYFGBY 4 X 6 mm² | 95000 | m'
| Kabel NYFGBY 4 X 35 mm² | 450000 | m'
| Kabel NYYHY 12X 2,5 mm² | 186000 | m'
| Kabel BC 2,5 mm | 17500 | m'
99 | Kabel BC 4 mm | 22500 | m'
100 | Kabel BC 6 mm | 28700 | m'
101 | Kabel BC 10 mm | 42000 | m'
102 | Kabel BC 16 mm | 69000 | m'
103 | Kabel BC 25 mm | 74500 | m'
104 | Kabel BC 35 mm | 85000 | m'
105 | Kabel BC 50 mm | 135000 | m'
106 | Kabel BC 70 mm | 179500 | m'
107 | Kabel BC 95 mm | 215000 | m'
108 | Kabel BC 120 mm | 298700 | m'
109 | Kabel BC 150 mm | 317900 | m'
110 | Kabel BC 240 mm | 585000 | m'
111 | Kabel BC 300 mm | 649900 | m'
| Kabel NYA 1 x 2,5 mm² | 56875 | m'
| Kabel NYA 1 x 6 mm² | 75875 | m'
| Kabel NYA 1 x 10 mm² | 82000 | m'
| Kabel NYA 1 x 16 mm² | 87000 | m'
112 | Kabel NYA 1 x 25 mm² | 108750 | m'
| Kabel NYA 1 x 35 mm² | 115000 | m'
113 | Kabel NYA 1 x 50 mm² | 121250 | m'
114 |  |  | m'
115 |  |  | m'
116 | Kabel NYA 1 x 95 mm² | 225000 | m'
117 |  |  | m'
118 | Kabel NYA 1 x 185 mm² | 372000 | m'
119 | Kabel NYA 1 x 300 mm² | 715000 | m'
120
121
122
123 | Kabel ITC 2 x 2 x dia. 0,6 mm | 55000 | m'
124
125
126 | Baret LED 3000K 1600lm | 455000 | bh
127 | Lampu TLED 1 x 2.100 Lumen | 675000 | bh
128 | LED Downlight I-Series 20,5W 3000K | 300000 | bh
129 | Downlight Outbow LED 18 W | 350000 | bh
130 | Lampu Exit Green LED 3 Watt NICAT Batteray | 1200000 | bh
131 | Exhaust fan type Ceiling 12" kap. 100 CFM 14 Watt | 550000 | bh
132 | Exhaust fan type Wall dia. 16" kap. 60 Watt | 2250000 | bh
133 | Saklar Ganda | 32500 | bh
134 | Saklar Tunggal | 23700 | bh
135 | Saklar Grid 4 Gang | 75800 | bh
136 | Lampu PJU LED 2 X 90 Watt | 4000000 | bh
137 | Tiang lampu satu lengan tinggi 7 m' | 3400000 | bh
138 | Sensor gerak type celling | 430000 | bh
139 | Strip Lamp 6 watt | 95000 | m'
140 | Lampu Sorot kotak 30 Watt | 450000 | bh
141 | LED Baret 24 Watt | 623000 | bh
142 | LED Flood Light Vegetation 10W 3000K | 375000 | bh
143 | LED Uplight Recessed 14W Tunable White | 280000 | bh
144 | LED Underwater Fountain Light | 530000 | bh
145 | LED Inground Light 16W 4000K | 520000 | bh
146 | Pondasi lampu | 750000 | titik
147 | Kabel NYMHY 2 x 1.5 mm² | 15843 | m'
148 | Kabel NYA 3 x 1 x 1.5 mm² | 16500 | m'
149 | Kabel UTP CAT 6 | 27500 | m'
150 | Kabel FO SM 10G | 22500 | m'
151 | Kabel FO 4 core | 25000 | m'
152 | kabel shielded 2 x 1,5mm2 | 24750 | m'
153 | Kabel NYM 3 X 2,5 mm² | 17900 | m'
154 | Kabel NYM 3 X 4 mm² | 25000 | m'
155 | Kabel NYM 4 X 4 mm² | 35000 | m'
156 | Kabel Coaxial RG 6 (75 Ohm) | 40000 | m'
157 | Pipa Conduit | 6000 | m'
158 | Socket Pipa | 2500 | bh
159 | Tee Doos | 4000 | bh
160 | Klem Pipa | 750 | bh
161 | Fhiser | 1000 | bh
162 | Las Doop | 2500 | bh
163 | Isolasi ban | 12500 | bh
164 | Pipa flexible | 12000 | bh
165 | Elbow | 5000 | bh
166 | Stop Kontak Umum 200 VA | 58000 | bh
167 | Stop Kontak 3 phase | 90000 | bh
168 | Stop Kontak WIFI 200 VA | 58000 | bh
169 | Stop Kontak Lantai 400 VA, isi 2 Outlet Stop Kontak LINE UPS | 325000 | bh
- | POPUP ALU 4MOD | 1289000 | bh
- | BACKBOX CONCRETE POPUP 4MOD | 91000 | bh
- | 2P+T SHUT 16A SCH SQ WH | 75000 | bh
170 | Stop Kontak Lantai 400 VA isi 2 outlet Stop Kontak, 1 Outlet Telp, 1 Outlet Data LINE UPS | 400000 | bh
- | POPUP ALU 4MOD | 1289000 | bh
- | BACKBOX CONCRETE POPUP 4MOD | 91000 | bh
- | 2P+T SHUT 16A SCH SQ WH | 75000 | bh
- | RJ11 4P TEL SOCK SQ WH | 175000 | bh
171 | Stop Kontak Dinding 2 Outlet Stop Kontak (400 VA) | 51200 | bh
172 | UPS 40 KVA, 3 phase | 310000000 | unit
173 | Surge Arester + pentanahan dan bak kontrolnya | 1500000 | unit
174 | Core Switch SFP+ c/w Redundant PSU | 31000000 | unit
175 | Outlet data type dinding | 285300 | unit
176 | Access Switch Manageable 48 port non POE w/ 4 port SFP+ (Line data) | 20750000 | unit
177 | Pemasangan Switch IP CCTV Kapasitas 24 Ports support POE untuk power kamera IP CCTV | 13850000 | unit
178 | Access Switch Manageable 12 port POE w/ 4 port SFP+ (line wifi, telephone , CCTV) | 9500000 | unit
179 | SFP 10G Transceiver Module Multimode | 3500000 | unit
180 | Standing Close Rack 42U Depth 1150mm Perforated Door c/w Accessories | 8500000 | unit
181 | Wallmount Rack 15U Depth 600mm Double Perforated Door c/w Accessories | 2650000 | unit
182 | Wire Management, 1U | 185000 | unit
183 | Wifi 820 | 5500000 | unit
184 | Wifi 880 | 8500000 | unit
185 | UPS 2 kva back up 16 menit type VRLA | 17500000 | unit
186 | Main Unit IP PBX Capacity 8 FXO & 100 SIP Extensions | 22750000 | unit
187 | MDF + connecting cable | 9500000 | unit
188 | Lighting arester + grounding | 3000000 | unit
189 | UPS kap. 2 KVA 1phase | 17500000 | unit
190 | Outlet Telepon | 70600 | bh
191 | Pesawat telephone For operator | 4260000 | bh
192 | Pesawat telephone For Workstation | 550000 | bh
193 | Kabel Tray Ukuran 400 x 100 mm | 209300 | m'
194 | Kabel Ladder Ukuran 400 x 100 mm | 210000 | m'
195 | Elbow Kabel Tray 400 x 100 mm | 256000 | m'
196 | Tee Kabel Tray 400 x 400 x 400 mm | 348000 | m'
197 | Kabel Tray Ukuran 300 x 100 mm | 172000 | m'
198 | Kabel Ladder Ukuran 200 x 100 x 3000mm | 225000 | m'
199 | Elbow Kabel Tray 300 x 100 mm | 225000 | m'
200 | Tee Kabel Tray 300 x 300 x 300 mm | 260000 | m'
201 | Peralatan Utama (Semi Adressable) | 5000000 | bh
202 | MCFA 128 Addressable 1 loop | 58850000 | unit
203 | Announciator Adress | 17250000 | bh
204 | UPS kap. 2 KVA, back up 16 menit | 19000000 | unit
205 | Head Detector (ROR) | 440000 | bh
206 | Photoelectric Smoke Detector | 400000 | bh
207 | Fixed Detector | 320000 | bh
208 | Alarm Bell | 650000 | bh
209 | Adress Manual Break Glass Push Button | 1105000 | bh
210 | Alarm Lamp | 145000 | bh
211 | Zone Module | 3500000 | unit
212 | Mini Monitor Module | 2700000 | unit
213 | Control Module | 2700000 | unit
214 | Isolator Module | 2700000 | unit
215 | Terminal Box Fire Alarm | 1200000 | unit
216 | Speaker Selector 10Ch | 8200000 | bh
217 | Pre Amplifier Mixer Panel | 12200000 | bh
218 | CD/MMC/USB Player w/FM Tunner | 6500000 | bh
219 | Remote Microphone w/Keypad Zone | 6700000 | bh
220 | Emergency Message w/Evac Voice | 9500000 | bh
221 | Paging Microphone | 3000000 | bh
222 | UPS 2 kva back up 16 menit | 17500000 | bh
223 | UPS 1 kva back up 10 menit | 5000000 | bh
224 | Wall Speaker Coloum 6 Watt | 880000 | bh
225 | Ceiling speaker 3 W dia. 5" | 273000 | bh
226 | Volume Control | 270000 | bh
227 | Power Amplifier 240W | 7500000 | bh
228 | headphone (For operator) | 1488000 | bh
229 | Portabel Flight Case Rack | 6000000 | set
230 | Terminal Box Sound System | 900000 | unit
231 | Yamaha Digital Mixer 16Ch | 18500000 | bh
232 | Digital Speaker Processor | 35000000 | bh
233 | DVD/MP3/CD Player | 3500000 | bh
234 | F-Series Box Speaker (R.Operator) | 1400000 | bh
235 | Gooseneck Microphone | 750000 | bh
236 | Hanheld Wireless Microphone | 3500000 | bh
237 | Clip On/Headset Wireless Mic | 700000 | bh
238 | Wireless Antenna | 1200000 | bh
239 | Condenser Microphone | 1200000 | bh
240 | Floor Stand Mic | 420000 | bh
241 | Inled Mic | 310000 | bh
242 | Variabel Dispertion Speaker System | 18000000 | bh
243 | Subwoofer System | 7750000 | bh
244 | Stage Speaker System 12" | 4500000 | bh
245 | 1250W Dual Power Amplifier | 16000000 | bh
246 | UPS 2 kva back up 16 menit type VRLA | 17500000 | bh
247 | Lighting arester + grounding | 1350000 | unit
248 | Pompa transfer (2 unit Pompa) | 45000000 | unit
249 | Pompa booster | 45000000 | unit
250 | Pompa Submersible | 25000000 | unit
251 | 1 Panel for 2 pump | 7500000 | set
252 | Pipa PVC AW dia. 3/4" | 18125 | m'
253 | Pipa PVC AW dia. 1" | 26562.5 | m'
254 | Pipa PVC AW dia. 1 1/4" | 36500 | m'
255 | Pipa PVC AW dia. 1 1/2" | 41000 | m'
256 | Pipa PVC AW dia. 2" | 52500 | m'
257 | Pipa PVC AW dia. 2 1/2" | 55000 | m'
258 | Pipa PVC AW dia. 2 3/4" | 61000 | m'
259 | Pipa PVC AW dia. 3" | 67600 | m'
260 | Pipa PVC AW dia. 4" | 93700 | m'
261 | Pipa PVC AW dia. 6" | 238900 | m'
262 | Pipa PVC AW dia. 8" | 262500 | m'
263 | Pipa PPRN-PN 10 dia 1/2" | 23000 | m'
264 | Pipa PPRN-PN 10 dia 3/4" | 42000 | m'
265 | Pipa PPRN-PN 10 dia 1" | 50000 | m'
266 | Pipa PPRN-PN 10 dia 1 1/2" | 65000 | m'
267 | Pipa PPRN-PN 10 dia 1 1/2" | 80000 | m'
268 | Pipa PPRN-PN 10 dia 1 3/4" | 105000 | m'
269 | Pipa PPRN-PN 10 dia 2" | 145000 | m'
270 | Clean Out Air Bekas dia. 3" | 265000 | bh
271 | Clean Out Air Kotor dia. 4" | 330000 | bh
272 | Clean Out Air Kotor dia. 6" | 450000 | bh
273 | Gate Valve dia. 2" | 1150000 | bh
274 | Check valve dia. 2" | 1100000 | bh
275 | IU AC Singel split type Wall Mounted Inverter kap. 12.300 Btu/h Inverter R-32 | 6250000 | unit
276 | IU AC Singel split type Wall Mounted kap. 1,5 PK Inverter R-32 | 8107000 | unit
277 | IU AC Singel split type Wall Mounted kap. 2 PK Inverter R-32 | 9500000 | unit
278 | IU AC Singel split type Wall Mounted kap. 3 PK Inverter R-32 | 11698000 | unit
279 | IU AC sytem VRF type Wall Mounted kap. 3,100 Btu/h Inverter R-410A | 2409000 | unit
280 | IU AC sytem VRF type Wall Mounted kap. 7,500 Btu/h Inverter R-410A | 5809000 | unit
281 | IU AC sytem VRF type Wall Mounted kap. 9,600 Btu/h Inverter R-410A | 12294000 | unit
282 | IU AC sytem VRF type Wall Mounted kap. 11,500 Btu/h Inverter R-410A | 12500000 | unit
283 | IU AC sytem VRF type Wall Mounted kap. 12,300 Btu/h Inverter R-410A | 12750000 | unit
284 | IU AC sytem VRF type Wall Mounted kap. 15.400 Btu/h Inverter R-410A | 13648000 | unit
285 | IU. AC sytem VRF type Cassette kap. 13.800 btu/h | 11000000 | unit
286 | IU. AC sytem VRF type Cassette kap. 17.853 btu/h | 11500000 | unit
287 | IU. AC sytem VRF type Cassette kap. 18.900 btu/h | 12000000 | unit
288 | IU. AC sytem VRF type Cassette kap. 24.200 btu/h | 12350000 | unit
289 | IU. AC sytem VRF type Cassette kap. 30.700 btu/h | 12255000 | unit
290 | IU. AC sytem VRF type Cassette kap. 34.100 btu/h | 12750000 | unit
291 | IU. AC sytem VRF type Cassette kap. 38.200 btu/h | 13000000 | unit
291 | IU. AC sytem VRF type Cassette kap. 47.800 btu/h | 13526000 | unit
292 | IU. AC sytem VRF type Cassette kap. 54.600 btu/h | 24292000 | unit
293 | OU VRF Kap. 95.000 BTU/H | 77500000 | unit | 0.52941
294 | OU VRF Kap. 34 PK | 182694000 | unit
295 | OU VRF Kap. 36 PK | 194313000 | unit | 96720352.9412
296 | OU VRF Kap. 38 PK | 198673000 | unit
297 | OU VRF Kap. 40 PK | 208033000 | unit
298 | OU VRF Kap. 42 PK | 217105000 | unit
299 | OU VRF Kap. 44 PK | 225465000 | unit
300 | OU VRF Kap. 48 PK | 242413000 | unit
| Fresh Air Fan Kapasitas 100 cmh | 685000 | unit
| Fresh Air Fan Kapasitas 106 cmh | 689900 | unit
| Fresh Air Fan Kapasitas 120 cmh | 701300 | unit
| Fresh Air Fan Kapasitas 140 cmh | 717500 | unit
| Fresh Air Fan Kapasitas 160 cmh | 733800 | unit
| Fresh Air Fan Kapasitas 180 cmh | 750000 | unit
| Fresh Air Fan Kapasitas 190 cmh | 755000 | unit
| Fresh Air Fan Kapasitas 200 cmh | 758100 | unit
| Fresh Air Fan Kapasitas 220 cmh | 774400 | unit
| Fresh Air Fan Kapasitas 230 cmh | 782500 | unit
| Fresh Air Fan Kapasitas 270 cmh | 815000 | unit
| Fresh Air Fan Kapasitas 310 cmh | 847600 | unit
| Fresh Air Fan Kapasitas 330 cmh | 863800 | unit
| Fresh Air Fan Kapasitas 380 cmh | 904500 | unit
| Fresh Air Fan Kapasitas 420 cmh | 937000 | unit
| Fresh Air Fan Kapasitas 430 cmh | 945100 | unit
| Fresh Air Fan Kapasitas 440 cmh | 953300 | unit
| Fresh Air Fan Kapasitas 530 cmh | 1026400 | unit
| Fresh Air Fan Kapasitas 540 cmh | 1034600 | unit
| Fresh Air Fan Kapasitas 600 cmh | 1083300 | unit
| Fresh Air Fan Kapasitas 640 cmh | 1115900 | unit
| Fresh Air Fan Kapasitas 650 cmh | 1124000 | unit
| Fresh Air Fan Kapasitas 670 cmh | 1140300 | unit
| Fresh Air Fan Kapasitas 720 cmh | 1180900 | unit
| Fresh Air Fan Kapasitas 780 cmh | 1229700 | unit
| Fresh Air Fan Kapasitas 810 cmh | 1254100 | unit
| Fresh Air Fan Kapasitas 860 cmh | 1294700 | unit
| Fresh Air Fan Kapasitas 870 cmh | 1302900 | unit
| Fresh Air Fan Kapasitas 900 cmh | 1327200 | unit
| Fresh Air Fan Kapasitas 940 cmh | 1359800 | unit
| Fresh Air Fan Kapasitas 970 cmh | 1384200 | unit
| Fresh Air Fan Kapasitas 1.010 cmh | 1416700 | unit
| Fresh Air Fan Kapasitas 1.020 cmh | 1424800 | unit
| Fresh Air Fan Kapasitas 1.080 cmh | 1473600 | unit
| Fresh Air Fan Kapasitas 1.360 cmh | 1701200 | unit
| Fresh Air Fan Kapasitas 1.416 cmh | 1801200 | unit
| Fresh Air Fan Kapasitas 1.746 cmh | 2301200 | unit
| Fresh Air Fan Kapasitas 2.000 cmh | 2450000 | unit
| Fresh Air Fan Kapasitas 2.940 cmh | 2985800 | unit
| Fresh Air Fan Kapasitas 3.100 cmh | 3500000 | unit
| Fresh Air Fan Kapasitas 3.990 cmh | 3839500 | unit
| Fresh Air Fan Kapasitas 4.450 cmh | 4539500 | unit
| Fresh Air Fan Kapasitas 5.660 cmh | 5197300 | unit
| Fresh Air Fan Kapasitas 5.880 cmh | 5376100 | unit
| Fresh Air Fan Kapasitas 6.770 cmh | 6099700 | unit
| Fresh Air Fan Kapasitas 8.820 cmh | 7766400 | unit
| Fresh Air Fan Kapasitas 13.000 cmh | 11164900 | unit
| Fresh Air Fan Kapasitas 15.000 cmh | 64365000 | unit
| Fresh Air Fan Kapasitas 28.280 cmh | 23587900 | unit
| Fresh Air Fan Kapasitas 30.230 cmh | 25173300 | unit
301 | Pipa cabang tembaga | 1000000 | unit
302 | Common Navigation Controller | 932000 | unit
303 | Wireless Remote | 705000 | unit
304 | Pemasangan Dudukan, breket Indoor (Split Wall) | 250000 | titik
305 | Pemasangan Dudukan, breket Indoor (Cassette) | 500000 | titik
306 | Pemasangan dudukan Outdoor | 1250000 | titik
307 | Jasa pemasangan Outdoor VRF | 1000000 | titik
308 | Stop kontak AC 3 kaki | 115000 | bh
309 | Pipa tembaga type pan cake (Roll) dia. 6.4 mm | 42000 | m'
310 | Pipa tembaga type pan cake (Roll) dia. 9.5 mm | 61000 | m'
311 | Pipa tembaga type pan cake (Roll) dia. 12.7 mm | 91000 | m'
312 | Pipa tembaga type pan cake (Roll) dia. 15.9 mm | 115666.6667 | m'
313 | Pipa tembaga type pan cake (Roll) dia. 19.1 mm | 224137.931 | m'
314 | Pipa tembaga Straight Tube (Roll) dia. 22.2 mm | 277586.2069 | m'
315 | Pipa tembaga Straight Tube (Roll) dia. 28.6 mm | 405172.4138 | m'
316 | Pipa tembaga Straight Tube (Roll) dia. 34.9 mm | 529310.3448 | m'
317 | Pipa tembaga Straight Tube (Roll) dia. 41.3 mm | 686206.8966 | m'
318 | Insulasi Pipa Tembaga 6.4 mm | 48900 | m'
319 | Insulasi Pipa Tembaga 9.5 mm | 53200 | m'
320 | Insulasi Pipa Tembaga 12.7 mm | 60500 | m'
321 | Insulasi Pipa Tembaga 15.9 mm | 66600 | m'
322 | Insulasi Pipa Tembaga 19.1 mm | 71200 | m'
323 | Insulasi Pipa Tembaga 22.2 mm | 79200 | m'
324 | Insulasi Pipa Tembaga 28.6 mm | 87200 | m'
325 | Insulasi Pipa Tembaga 34.9 mm | 94700 | m'
326 | Insulasi Pipa Tembaga 41.3 mm | 106800 | m'
327 | Pipa refrigerant | 95000 | m'
328 | Tabung refrigerant | 450000 | bh
329 | Control Cable 2 Core Shielded AWG 22 | 31000 | m'
330 | NVR Card Kap. 32 Channel | 25000000 | unit
331 | IP Camera 2MP IR Dome Oudoor Fix Camera | 3240000 | unit
332 | Fire Extinguisher Dry Powder 3,5kg | 1450000 | bh
333 | Fire Extinguisher Dry Powder 23kg | 4750000 | bh
334 | Fire Extinguisher CO² 6kg | 2850000 | bh
335 | Roof Drain dia. 3" | 335000 | bh
336 | Panel Water Tank Type Knock Down Panel 6m3 | 14500000 | unit
337 | FRANCO SEMARANG | 12000000 | lot
338 | BIAYA INSTALASI | 5000000 | lot
339 | STP Biotechnology cap. 2 m3/day | 4000000 | lot
340 | Floating Valve | 1400000 | unit
341 | Pengadaan Genset Kap. 1500 KVA Prime | 3750000000 | unit
342 | Instalasi Diesel Genset | 22000000 | ls
343 | Pengadaan dan Suplai Pipa Gas Buang Dibalut dgn Heat Insulating | 12000000 | ls
344 | Pondasi Mesin Genset | 60000000 | ls
345 | Tangki solar harian / BBM Kap.1000 liter | 45000000 | unit
346 | Pemipaan Elektrik & Manual Pump Solar | 15000000 | ls
347 | Perijinan ke Instansi terkait | 10000000 | ls
348 | Fuel Electric Pump c/w Panel Control | 15000000 | ls
349 | Solar test | 5000000 | liter
350 | LIFT 1 & 2 1600kg | 1128750000 | unit
351 | LIFT 3 1600kg | 564375000 | unit
352 | Pemasangan Material Lift | 45000000 | unit
353 | Inland Transportation & Material On Site | 5500000 | unit
354 | Elevator Installation | 45000000 | unit
355 | Test Commissioning | 1000000 | unit
356 | Disnaker Permit | 3500000 | unit
357 | Pressurized Fan Type Axial Kapasitas : 655 pa , 13.000 cfm with panel inverter | 39000000 | unit
358 | Ducting BJLS 0,8 mm 14" X 12" | 325000 | m'
359 | Ducting BJLS 0,8 mm 20" X 16" | 350000 | m'
360 | Ducting BJLS 0,8 mm 22" X 16" | 563200 | m'
361 | Ducting BJLS 0,8 mm 28" X 16" | 716800 | m'
362 | Pressure Air Grille 40" X 25"+ Volume Dumper | 650000 | bh
363 | Elektrik Fire Pump | 197500000 | unit
364 | Panel elektrik fire pump | 11000000 | set
365 | Diesel Fire Pump | 100000000 | unit
366 | Panel Diesel fire pump | 11000000 | set
367 | Jockey Fire pump | 113800000 | unit
368 | Panel Jockey fire pump | 11000000 | set
369 | Header pipa dia. 8" | 4500000 | btg
370 | Preassure Switch | 1371000 | bh
371 | Preassure Gauge | 1600000 | bh
372 | Stainer dia. 3" | 4100000 | bh
373 | Stainer dia. 6" | 8500000 | bh
374 | Flexible joint dia. 3" | 1200000 | bh
375 | Safety Relief Valve - 50 mm dia, 10 kg/cm2 | 2500000 | bh
376 | Check valve dia. 1" | 1500000 | bh
377 | Check valve dia. 2" | 2750000 | bh
378 | Check valve dia. 3" | 3700000 | bh
379 | Check valve dia. 4" | 5250000 | bh
380 | Check valve dia. 6" | 8100000 | bh
381 | Gate valve dia. 3" | 3500000 | bh
382 | Gate valve dia. 4" | 6100000 | bh
383 | Gate valve dia. 6" | 7700000 | bh
384 | Foot Valve dia. 2" | 2450000 | bh
385 | Foot Valve dia. 3" | 3500000 | bh
386 | Foot Valve dia. 6" | 6570000 | bh
387 | PRV (Pressure Reducing Valve) dia 100mm c/w Pressure gauge in-out 16k | 11400000 | bh
388 | Fitting pipa, hanger, support, dll | 5500000 | ls
389 | Automatic Air vent c/w Gate Valve dia 4" | 5100000 | bh
390 | Pressure Tank 500 liter | 7500000 | unit
391 | EWLC control panel | 1300000 | unit
392 | Black steel schedule 40 dia. 1/2" | 55000 | m'
393 | Black steel schedule 40 dia. 3/4" | 75000 | m'
394 | Black steel schedule 40 dia. 1" | 120000 | m'
395 | Black steel schedule 40 dia. 1 1/4" | 150000 | m'
395 | Black steel schedule 40 dia. 1 1/2" | 180000 | m'
396 | Black steel schedule 40 dia. 1 3/4" | 165000 | m'
397 | Black steel schedule 40 dia. 2" | 250000 | m'
398 | Black steel schedule 40 dia. 2 1/2" | 335000 | m'
399 | Black steel schedule 40 dia. 2 3/4" | 380000 | m'
400 | Black steel schedule 40 dia. 3" | 395000 | m'
401 | Black steel schedule 40 dia. 3 1/2" | 425000 | m'
402 | Black steel schedule 40 dia. 4" | 500000 | m'
403 | Black steel schedule 40 dia. 5" | 600000 | m'
404 | Black steel schedule 40 dia. 6" | 740000 | m'
405 | Black steel schedule 40 dia. 8" | 850000 | m'
406 | Pipa Galvanis Ø ¾" | 65000 | m'
407 | Pipa Galvanis Ø 1" | 98333.3333 | m'
408 | Pipa Galvanis Ø 1 1/4" | 123333.3333 | m'
409 | Pipa Galvanis Ø 1 1/2" | 161666.6667 | m'
410 | Pipa Galvanis Ø 2" | 233333.3333 | m'
411 | Pipa Galvanis Ø 2 1/2" | 260000 | m'
412 | Pipa Galvanis Ø 3" | 285000 | m'
413 | Pipa Galvanis Ø 4" | 310000 | m'
414 | Pipa Galvanis Ø 6" | 405000 | m'
415 | Pipa Galvanis Ø 8" | 485000 | m'
416 | Outdoor Hydrant Box | 7209400 | unit
417 | Indoor Hydrant Box | 8500000 | unit
418 | Hydrant Pillar | 7000000 | unit
419 | Siamese Connection | 4800000 | unit
420 | Check Valve dia. 4" | 5700000 | unit
421 | Gate Valve dia. 1" | 600000 | unit
422 | Gate Valve dia. 2" | 2900000 | unit
423 | Gate Valve dia. 3" | 3500000 | unit
424 | Gate Valve dia. 4" | 6100000 | unit
425 | Head Splinkler type pendent | 125000 | unit
426 | BCV | 18350000 | unit
427 | VISTA® Commercial Burglary Alarm Control Panel, 48 zone (8 zone built in and 40 zone by expansion module), eight partition, UL Listed, support up to 16 compatible four wire smoke detector, support scheduling. | 11952000 | unit
428 | KEYPAD,ALHPA,ADEMCO | 1000000 | unit
429 | 8ZN EXPANDER DO NOT USE W/CO (vista-20P compatible) | 1450000 | unit
430 | INGLE PANEL ENCLOSURE FOR IPAK2/PRO3000 | 2000000 | unit
431 | POWER SUPPLY-110V/220V FOR IP-AK2 & PRO3000. Support Battery charge function. | 1327000 | unit
432 | Panic Button with Key (3"x3") | 350000 | unit
433 | External Siren Set c/w : Strobe Light, Siren Horn, Tamper Switch & Siren Box | 1400000 | unit
434 | Outlet Multipoin Oksigen | 1500000 | unit
435 | Outlet Multipoin Fresh Air | 2000000 | unit
436 | Sentral manual 2 x 2 + 4 tabung oksigen | 54737500 | unit
437 | Copper tube type ASTM B819 dia. 1/2" | 131034.4828 | m'
438 | Copper tube type ASTM B819 dia. 7/8" | 277586.2069 | m'
439 | Copper tube type ASTM B819 dia. 1 1/8" | 405172.4138 | m'
440 | Bedhead Aluminium Standart type 4 Gas | 3500000 | unit
441 | Automatic manifold oksigen | 91000000 | unit
442 | Zone Box Valve type 4 Gas | 19425000 | unit
443 | Valve Central oksigen | 14000000 | unit
V. | HARGA TAKSIR
- | Pekerjaan persiapan
1 | Direksi Keet lantai plesteran 4x5 m = 20 m2 ( sewa ) | 20000000 | Unit
2 | Administrasi/dokumentasi | 1100000 | bln
3 | Papan nama proyek/MMT | 550000 | paket
- | sewa 1 unit hoist lift
4 | Sewa hoist lift | 7500000 | Bln
5 | Pondasi Hoist lift | 5625000 | Ls
6 | Mob demob alat | 7500000 | Ls
7 | Erection / dismantle | 25000000 | Ls
- | Perlengkapan K3 dan L
8 | - Penyiapan RK3K terdiri atas : pembuatan manual, prosedur, instruksi kerja dan Ijin Kerja | 100000 | set
9 | - Pembuatan Kartu Indentitas Pekerjan (kip) | 5000 | lb
10 | - Jaring Pengaman (safety net) | 22000 | m2
11 | - Tali Keselamatan (life line) | 8400000 | ls
12 | - Penahan Jatuh (Safety Deck) | 6000000 | ls
13 | - Pembatas area (Restricted Area) | 8400000 | ls
14 | - Kotak APAR | 900000 | ls
15 | - Helm Pengaman | 65000 | pcs
16 | - Pelindung Mata /Goggles/ Spectacles | 55000 | pcs
17 | - Penutup/ pengaman telinga | 10000 | pcs
18 | - Masker | 5000 | pcs
19 | - Rompi kerja | 30000 | pcs
20 | - Harnest | 180000 | pcs
21 | - Sarung tangan | 5000 | pcs
22 | - Sepatu kerja /boot | 90000 | pcs
23 | - Peralatan P3K | 200000 | ls
24 | - Jas hujan | 85000 | pcs
25 | - Rambu-rambu proyek | 1100000 | ls
26 | - Asuransi Jamsostek, CAR & TPL | 44444000 | ls
27 | - Bilik Kesehatan Sterilisasi | 3000000 | unit
- | Sewa tower crane selama 8 bulan
1 | Sewa tower crane | 106500000 | Bln
2 | Pondasi TC | 183600000 | Ls
3 | Mob demob alat , setting | 30000000 | Ls
4 | erection / dismantle | 45000000 | ls
5 | Solar / dexlite genset | 13600 | Liter
6 | Upah Operator selama 2 bulan | 20000000 | Org
7 | Upah Pembantu Operator selama 2 bulan | 15000000 | Org
8 | Alat bantu kerja & asuransi pekerja | 76186.6667 | Ls
| Sewa Mobil Crane | 84166666.6667 | Bln
- | Pekerjaan struktur
1 | Bekisting ( buis beton Ø 80 cm ) | 440000 | m'
2 | Bekisting ( buis beton Ø 100 cm ) | 572000 | m'
3 | Bekisting ( buis beton Ø 120 cm) | 302500 | m'
4 | Bekisting ( buis beton Ø 150 cm) | 330000 | m'
5 | Campuran waterproofing integral | 55000 | ls
6 | Water stop | 119740 | m'
7 | Pasang angkur baut Ø 19 mm+ring - pjg min 50 cm | 156000 | bh
8 | Angkur D16 | 75000 | kg
9 | Grouting angkur | 160000 | ttk
10 | Usuk reng baja rngan | 190000 | m2
11 | Ornamen atap | 800000 | unit
| Chemical Anchor 25 mm (termasuk 2 mur & 2 ring) | 425000 | unit
- | Pekerjaan kusen
1 | Raam Jendela UPVC | 245000 | m'
2 | Hinge Top Patch Fitting | 1400000 | pasang
3 | Espagnolete | 480000 | set
4 | Kusen WPC | 238000 | m'
5 | Swing Fire Door Single | 9675000 | unit
6 | Biaya pemasangan + transport + akomodasi teknisi | 1451250 | Ls
7 | Rel pintu sorong | 459000 | Ls
8 | Daun pintu plat besi finish cat | 3500000 | m2
9 | Plint lantai alumunium | 85000 | m'
10 | Besi siku 4x4 | 70000 | m'
11 | Partisi Type PTS-15 | 28934400 | Unit
12 | Kisi-kisi Alumunium Type KS-1 | 2517900 | Unit
13 | Kisi-kisi Alumunium Type KS-2 | 1640100 | Unit
- | Pekerjaan lantai dan dinding
1 | Lantai lapis duo compossite membrane | 425600 | m2
2 | Lantai lapis batu sikat + coating anti lumut | 376250 | m2
3 | Alat bantu | 0 | set
4 | Pas. Kansteen K200 tinggi 15 cm | 155000 | m'
5 | Rumput gajah mini | 115000 | m2
6 | tanah humus | 15000 | bag
7 | Ongkos pasang + alat bantu |  | Ls
8 | Plint curve lengkung | 160000 | m'
9 | Stepnosing | 67500 | m'
10 | Plin lantai | 55000 | m'
11 | Pas. GRC cutting 6mm finish cat + Rangka besi CNP + siku | 309914 | m2
12 | Rumput Sintetis | 75000 | m2
13 | Pas. Ornamen alumunium finish cat | 69595.7 | m'
14 | Stage / panggung R. serbaguna | 473284 | m2
| Tanaman Pucuk Merah | 250000 | bt
Pekerjaan sanitasi
1 | Wastafel gantung + kran | 2110000 | bh
2 | Kitchen sink + kran | 1185000 | bh
3 | Kran air bak beton | 397500 | bh
4 | Emergency shower & eye wash + aksesoris | 5750000 | bh
5 | Partisi cubical phenoic system | 1350000 | m2
| Tisue Holder | 485000 | bh
6 | Handraill stainless steel | 855000 | set
7 | Meja beton + wash bak beton finish homogeneuse tile 60x60 cm polished | 680724.4 | m2
Pekerjaan plafond
1 | Plafond drop ceilling gypsumboard 9mm finish cat + rangka hollow | 75000 | m'
2 | Plafond PVC | 23000 | m2
Pekerjaan interior
1 | List stainless steel | 15000 | m'
2 | Aksesories & Alat bantu | 50000 | Ls
3 | Aksesories & Alat bantu | 15000 | Ls
4 | Meja Receptionist multipleks finish HPL | 18204000 | m'
5 | - Kisi-kisi WPC | 349576.2712 | m2
| - Aksesories & Alat bantu | 52436.4407 | Ls
Pekerjaan cat
1 | tali air |  | m2
Pekerjaan railling
1 | Railling outdoor teras | 825000 | m'
2 | Railling lapis ACP + rangka | 1210000 | m'
Pekerjaan lain-lain
Pekerjaan ground water tank
1 | Tangga servise hollow stainlees steel 40.40 tbl 2.3 mm | 1650000 | unit
2 | Tutup plat besi + gembok | 550000 | unit
Pekerjaan plumbing pos jaga
Fitting & Accessories
1 | - Elbow dia. 1" | 17250 | bh
2 | - Elbow dia. 1/2" | 11500 | bh
3 | - Socket dia. 1" | 19550 | bh
4 | - Socket reducer dari dia. 1" ke dia. 1/2" | 28750 | bh
5 | - Tee dia. 1" | 23000 | bh
6 | - Elbow dia. 2 1/2" | 26700 | bh
Pipa Air Kotor PVC AW
7 | - Socket reducer dari dia. 4" ke dia. 1 1/2" | 52800 | bh
8 | - Tee dia. 4" | 35100 | bh
Fitting & Accessories Air Kotor :
9 | - Elbow dia. 4" | 35100 | bh
- | Kusen power house
1 | Pintu Type P-1 | 15840000 | Unit
2 | Jendela Type J-1 | 4631250 | Unit
3 | Jendela Type J-2 | 5850000 | Unit
4 | Jendela Type BV-1 | 1579500 | Unit
Pekerjaan saluran
1 | Bak Kontrol 40x40 cm + tutup beton | 495000 | Unit
2 | Ijuk bwh pondasi genset | 38500 | m2
3 | Tutup grill besi saluran U-30 cm | 250000 | Paket
4 | Tutup grill besi saluran U-40 cm | 300000 | Paket
5 | Bak Kontrol 50x50 cm + tutup beton | 935000 | Unit
6 | Bak Kontrol 40x40 cm + tutup beton | 715000 | Unit
7 | Box culvert 80x80 cm | 1320000 | Unit
| GRC Cetak | 500000 | m2
Pekerjaan tiang bendera
1 | Pipa GIP 3" finish cat besi tiang bendera + lengkap terpasang | 475666.6667 | m'
2 | Aksesoris (lengkap terpasang) | 475666.6667 | unit
Pekerjaan IPAL
1 | Tangga servise hollow stainlees steel 40.40 tbl 2.3 mm | 1650000 | unit
2 | Tutup plat besi + gembok | 550000 | unit
Pekerjaan Mekanikal / Elektrikal
Pekerjaan AC
1 | Alat Bantu Mob Demob | 500000 | perhari
Pekerjaan fire alarm
1 | Inst. Pengkabelan dari MDF ke Terminal Box Lt. Dasar s/d Lt. 2, Awg 18 | 3200000 | lot
2 | Inst. Power dari MCFA, Announciator, MDF Terminal Box Lt. Dasar s/d Lt. 2, NYM 3,2 x 5 mm2 conduit 20 mm | 3850000 | lot
3 | Pengkabelan dan module control menuju ke MDP | 4950000 | lot
Pekerjaan gas medis
1 | Fitting set | 5500000 | ls
2 | Commisioning | 1000000 | ls
Pekerjaan telephone
1 | Jelly fillet armoured cable dari telkom | 5500000 | dihit
2 | Perijinan dari instansi terkait | 7500000 | dihit
Pekerjaan plumbing
1 | Penyambungan sumber air PDAM baru | 16000000 | Paket
Fitting & Accessories
2 | - Socket dia. 1" | 3200 | bh
3 | - Socket reducer dari dia. 1" ke dia. 1/2" | 3600 | bh
4 | - Socket reducer dari dia. 1 1/2" ke dia. 1" | 9300 | bh
5 | - Elbow dia. 1/2" | 1600 | bh
6 | - Elbow dia. 1" | 2200 | bh
7 | - Elbow dia. 1 1/2" | 6000 | bh
8 | - Tee dia. 1 1/2" | 10000 | bh
9 | - Tee dia. 1" | 5300 | bh
10 | - Tee dia. 1/2" | 3200 | bh
Fitting & Accessories
11 | - Socket dia. 4" | 21000 | bh
12 | - Socket dia. 3" | 15500 | bh
13 | - Socket dia. 2" | 10500 | bh
14 | - Socket dia. 2 1/2" | 17500 | bh
15 | - Socket reducer dari dia. 4" ke dia. 3" | 41300 | bh
16 | - Socket reducer dari dia. 4" ke dia. 2 1/2" | 38600 | bh
17 | - Socket reducer dari dia. 4" ke dia. 1 1/2" | 32800 | bh
18 | - Socket reducer dari dia. 3" ke dia. 2 1/2" | 32100 | bh
19 | - Socket reducer dari dia. 3" ke dia. 1 1/2" | 25200 | bh
20 | - Socket reducer dari dia. 2 1/2" ke dia. 1 1/2" | 25200 | bh
21 | - Socket reducer dari dia. 2" ke dia. 1 1/2" | 20400 | bh
22 | - Elbow dia. 4" | 15100 | bh
23 | - Elbow dia. 3" | 13400 | bh
24 | - Elbow dia. 2 1/2" | 12700 | bh
25 | - Elbow dia. 1 1/2" | 8200 | bh
26 | - Tee dia. 4" | 40400 | bh
27 | - Tee dia. 3" | 30800 | bh
28 | - Tee dia. 2 1/2" | 25800 | bh
29 | - Tee dia. 2" | 20800 | bh
Fitting & Accessories Air Kotor :
30 | - Socket reducer dari dia. 6" ke dia. 4" | 55800 | bh
31 | - Socket dia. 6" | 40100 | bh
32 | - Elbow dia. 6" | 30500 | bh
33 | - Elbow dia. 4" | 15100 | bh
34 | - Tee dia. 6" | 65900 | bh
Pekerjaan air hujan
Fitting & Accessories Air Hujan :
1 | - Socket dia. 4" | 21100 | bh
2 | - Elbow dia. 4" | 16100 | bh
3 | - Tee dia. 4" | 45400 | bh
Pekerjaan penangkal petir
1 | Electrostatic Lightning (Radius 100 m) + Tiang Penyangga | 34500000 | unit
2 | Connecting Sleve Fiberglass 70 cm | 3550000 | unit
3 | Pentanahan + bak kontrol 40x40cm | 4950000 | titik
4 | Coaxial Kabel 2x35 mm2 | 167000 | m'
5 | Ijin Depnaker | 4950000 | lot
6 | Testing Comissioning | 1000000 | unit
Pekerjaan gondola
1 | Unit Gondola | 365000000 | Set
2 | Panel Control Hoist | 7500000 | Unit
3 | Alumunium Platform | 60000000 | Unit
4 | Wire Winder | 9000000 | Set
5 | Wire Rope Britx | 365000 | m'
6 | Kabel Power | 85000 | m'
7 | Trolley Motorized | 125000000 | Set
8 | Panel Control Trolley Motorized 'Monorail | 5500000 | Set
9 | Monorail | 1700000 | m'
10 | Support Rail (700 mm) | 1700000 | pcs
11 | Angkur | 285000 | pcs
12 | Safety Equipment (2 Operat Safety Rope Ø10,5 mm | 50000000 | Ls
13 | Preliminaries | 15500000 | Ls

## TKDN
FORMULIR PENYAMPAIAN
TINGKAT KOMPONEN DALAM NEGERI (TKDN)
NAMA PENYEDIA |  | : PT. SINAR CERAH SEMPURNA
Pekerjaan |  | : Pembangunan Gedung Gelanggang Inovasi dan Kreativitas (GIK) UGM Tahap II
Lokasi |  | : Jl. Pancasila No. 1, Blimbing Sari, Caturtunggal, Kec. Depok, Kabupaten Sleman, Daerah Istimewa Yogyakarta
Sumber Dana |  | : APBN
Tahun Anggaran |  | : Tahun Jamak (MYC) 2025 - 2026
NO | URAIAN |  | KUANTITAS | HARGA SATUAN (Rp) | PAJAK (%) | TOTAL HARGA/HP (Rp) | TKDN (%)* | HARGA SETELAH PREFERENSI
(1) | (2) |  | (3) | (4) | (5) | (6) | (7) | (8)
MATA PEMBAYARAN UMUM
PEKERJAAN PERSIAPAN
| Pengukuran dan pemasangan Bouwplank |  | 120 | 62700 | 11% | 8351640 | 100% | 8351640
| Papan nama proyek |  | 1 | 1750000 | 11% | 1942500 | 100% | 1942500
| Pembuatan gudang (sewa) |  | 80 | 1587657 | 11% | 140983941.6 | 100% | 140983941.6
| Pembuatan bedeng pekerja (sewa) |  | 60 | 1587657 | 11% | 105737956.2 | 100% | 105737956.2
| Sekat/Pagar Pembatas (Sewa) |  | 256.47 | 329518.3333 | 11% | 93807839.3145 | 100% | 93807839.3145
| JUMLAH | MATA PEMBAYARAN UMUM |  |  |  | 350823877.1145 | 100% | 350823877.1145
MATA PEMBAYARAN PERKIRAAN BIAYA PENERAPAN SMKKK
Penyiapan RKK
| Pembuatan dokumen RKK, RKPPL, RMLLP, RMPK |  | 1 | 1450000 | 11% | 1609500 | 100% | 1609500
| Pembuatan prosedur dan instruksi kerja |  | 1 | 750000 | 11% | 832500 | 100% | 832500
| Penyusunan pelaporan penerapan SMKK |  | 1 | 750000 | 11% | 832500 | 100% | 832500
| Sosialisasi, promosi dan pelatihan |  | 0 | 0 | 11% | 0 | 100% | 0
| Induksi Keselamatan Konstruksi (Safety Induction) |  | 100 | 7500 | 11% | 832500 | 100% | 832500
| Pengarahan Keselamatan Konstruksi (Safety Briefing) |  | 100 | 7500 | 11% | 832500 | 100% | 832500
| Pertemuan keselamatan (Safety Talk dan/atau Tool Box Meeting) |  | 100 | 7500 | 11% | 832500 | 100% | 832500
| Pelatihan Keselamatan Konstruksi |  | 0 | 0
| Penggunaan bahan kimia (MSDS) |  | 25 | 7500 | 11% | 208125 | 100% | 208125
| Analisis keselamatan pekerjaan |  | 25 | 7500 | 11% | 208125 | 100% | 208125
| Perilaku berbasis keselamatan (Budaya Berkeselamatan konstruksi) |  | 25 | 7500 | 11% | 208125 | 100% | 208125
| P3K |  | 25 | 7500 | 11% | 208125 | 100% | 208125
| Simulasi Keselamatan Konstruksi |  | 50 | 7500 | 11% | 416250 | 100% | 416250
| Spanduk (Banner) |  | 8 | 450000 | 11% | 3996000 | 100% | 3996000
| Poster/leaflet |  | 8 | 175000 | 11% | 1554000 | 100% | 1554000
| Papan Informasi Keselamatan Konstruksi |  | 10 | 400000 | 11% | 4440000 | 100% | 4440000
| Alat Pelindung Kerja dan Alat Pelindung Diri |  | 0 | 0 |  |  |  | 0
| APK antara lain |  | 0 | 0
| Tali Keselamatan (Life Line) |  | 413.08 | 25000 | 11% | 11462970 | 100% | 11462970
| Pagar Pengaman (Guard Railling) |  | 95 | 240000 | 11% | 25308000 | 100% | 25308000
| Pembatas Area (Restricted Area) |  | 100 | 250000 | 11% | 27750000 | 100% | 27750000
| APD antara lain |  | 0 | 0
| Topi Pelindung (Safety Helmet) |  | 300 | 65000 | 11% | 21645000 | 100% | 21645000
| Pelindung Mata (Goggles, Spectacles) |  | 250 | 90000 | 11% | 24975000 | 100% | 24975000
| Pelindung telinga (ear plug, Ear Muff) |  | 50 | 10000 | 11% | 555000 | 100% | 555000
| Pelindung pernafasan dan mulut (masker, masker respirator) |  | 200 | 7500 | 11% | 1665000 | 100% | 1665000
| Sarung Tangan (Safety Gloves) |  | 200 | 7500 | 11% | 1665000 | 100% | 1665000
| Sepatu Keselamatan (Safety Shoes, rubber safety shoes and toe cap) |  | 300 | 130000 | 11% | 43290000 | 100% | 43290000
| Penunjang Seluruh Tubuh (Full Body Harness) |  | 100 | 1050000 | 11% | 116550000 | 100% | 116550000
| Rompi Keselamatan (Safety Vest) |  | 300 | 30000 | 11% | 9990000 | 100% | 9990000
| Celemek (Apron/Coveralls) |  | 100 | 100000 | 11% | 11100000 | 100% | 11100000
| Pelindung Jatuh (Fall Arrester) |  | 50 | 425000 | 11% | 23587500 | 100% | 23587500
| Asuransi dan perizinan |  | 0 | 0
| Asuransi (Construction All Risk /CAR) |  | 1 | 239828841.97 | 11% | 266210014.5867 | 100% | 266210014.5867
| Uji riksa Alat berat |  | 4 | 1600000 | 11% | 7104000 | 100% | 7104000
| Personel Keselamatan Konstruksi |  | 0 | 0
| Petugas Keselamatan Konstruksi, Petugas K3 Konstruksi |  | 12 | 2200000 | 11% | 29304000 | 100% | 29304000
| Petugas Tanggap darurat/Petugas pemadam kebakaran |  | 12 | 2200000 | 11% | 29304000 | 100% | 29304000
| Petugas P3K |  | 12 | 3000000 | 11% | 39960000 | 100% | 39960000
| Tenaga medis dan/atau kesehatan (Dokter atau Paramedis) |  | 12 | 4000000 | 11% | 53280000 | 100% | 53280000
| Petugas pengatur lalu lintas |  | 12 | 2200000 | 11% | 29304000 | 100% | 29304000
| Fasilitas, sarana dan prasarana kesehatan |  | 0 | 0
| Peralatan P3K |  | 1 | 7500000 | 11% | 8325000 | 100% | 8325000
| Ruang P3K |  | 1 | 4000000 | 11% | 4440000 | 100% | 4440000
| Peralatan pengasapan (obat dan mesin fogging) |  | 10 | 850000 | 11% | 9435000 | 100% | 9435000
| Ambulans (sewa) |  | 1 | 16200000 | 11% | 17982000 | 100% | 17982000
| Rambu dan Perlengkapan lalu lintas yang diperlukan atau manajemen lalu lintas |  | 0 | 0
| Rambu petunjuk |  | 3 | 125000 | 11% | 416250 | 100% | 416250
| Rambu larangan |  | 3 | 125000 | 11% | 416250 | 100% | 416250
| Rambu peringatan |  | 3 | 125000 | 11% | 416250 | 100% | 416250
| Rambu kewajiban |  | 3 | 125000 | 11% | 416250 | 100% | 416250
| Rambu informasi |  | 3 | 125000 | 11% | 416250 | 100% | 416250
| Rambu pekerjaan sementara |  | 3 | 125000 | 11% | 416250 | 100% | 416250
| Jalur Evakuasi (Petunjuk Escape Route) |  | 9 | 55000 | 11% | 549450 | 100% | 549450
| Kerucut lalu lintas (Traffic Cone) |  | 20 | 300000 | 11% | 6660000 | 100% | 6660000
| Lampu putar (Rotary Lamp) |  | 20 | 750000 | 11% | 16650000 | 100% | 16650000
| Pembatas Jalan (water barrier) |  | 20 | 1000000 | 11% | 22200000 | 100% | 22200000
| Lampu/alat penerangan sementara |  | 20 | 1400000 | 11% | 31080000 | 100% | 31080000
| Konsultasi dengan Ahli terkait Keselamatan Konstruksi |  | 0 | 0
| Ahli Mekanikal (Madya) |  | 12 | 2000000 | 11% | 26640000 | 100% | 26640000
| Ahli Elektrikal (Madya) |  | 12 | 2000000 | 11% | 26640000 | 100% | 26640000
| Kegiatan dan peralatan terkait Pengendalian Risiko Keselamatan Konstruksi |  | 0 | 0
| Alat Pemadam Api Portable (APAP) |  | 4 | 1100000 | 11% | 4884000 | 100% | 4884000
| Bendera K3 |  | 1 | 180000 | 11% | 199800 | 100% | 199800
| Pembuatan Kartu Identitas Pekerja (KIP) |  | 50 | 7500 | 11% | 416250 | 100% | 416250
| Lampu darurat (Emergency Lamp) |  | 3 | 750000 | 11% | 2497500 | 100% | 2497500
| Pemeriksaan lingkungan/uji sampling antara lain - pengujian kualitas air, - udara, - kebisingan, - getaran, - limbah B3, - pencahayaan |  | 7 | 13500000 | 11% | 104895000 | 100% | 104895000
| Audit eksternal |  | 2 | 250000 | 11% | 555000 | 100% | 555000
| CCTV + alat pendukung sistem terpasang lengkap (sewa) |  | 5 | 2250000 | 11% | 12487500 | 100% | 12487500
| JUMLAH | MATA PEMBAYARAN PERKIRAAN BIAYA PENERAPAN SMKKK |  |  |  | 1090054234.5867 | 100% | 1090054234.5867
MATA PEMBAYARAN PEKERJAAN UTAMA
PEKERJAAN STRUKTUR
ZONA D
RETAIL ROOF ZONA D
| Pembuatan 1 kg baja profil WF 400.200.8.13 (Termasuk Pengelasan, Perakitan, Zinchromate & Cat Finish Anti Karat) |  | 7658.11 | 29031 | 11% | 246778076.4651 | 100% | 246778076.4651
| Pembuatan 1 kg baja profil WF 300.150.6.5.9 (Termasuk Pengelasan, Perakitan, Zinchromate & Cat Finish Anti Karat) |  | 575.24 | 29031 | 11% | 18536769.6084 | 100% | 18536769.6084
| Pembuatan 1 kg baja profil CNP 200.75.20.3,2 (Termasuk Pengelasan, Perakitan, Zinchromate & Cat Finish Anti Karat) |  | 2988.79 | 29031 | 11% | 96311994.3639 | 100% | 96311994.3639
| Sagrod 12 mm |  | 440.38 | 14237 | 11% | 6959355.9666 | 100% | 6959355.9666
| Plat 20 mm |  | 20.89 | 29031 | 11% | 673167.9249 | 100% | 673167.9249
| Plat 24mm |  | 942.59 | 29031 | 11% | 30374406.6219 | 100% | 30374406.6219
| Plat 12mm |  | 314.2 | 29031 | 11% | 10124909.622 | 100% | 10124909.622
| Chemical Anchor 25 mm (termasuk 2 mur & 2 ring) |  | 48 | 425000 | 11% | 22644000 | 100% | 22644000
| Baut HTB M16 |  | 120 | 13500 | 11% | 1798200 | 100% | 1798200
| Baut HTB M12 |  | 108 | 9500 | 11% | 1138860 | 100% | 1138860
| Penutup Lantai |  | 172.06 | 342773 | 11% | 65465049.8418 | 100% | 65465049.8418
| Talang |  | 70.94 | 185493 | 11% | 14606349.4962 | 100% | 14606349.4962
| RIGGING AUDITORIUM KECIL ZONA D |  | 0 | 0 |  |  |  | 0
| Dynabolt |  | 129 | 10000 | 11% | 1431900 | 100% | 1431900
| Baseplate 10mm |  | 291.25 | 29031 | 11% | 9385359.4125 | 100% | 9385359.4125
| Pembuatan 1 kg baja profil hollow 50.50.5 (Termasuk Pengelasan, Perakitan, Zinchromate & Cat Finish Anti Karat) |  | 1165.72 | 29031 | 11% | 37564639.2252 | 100% | 37564639.2252
| Pembuatan 1 kg baja profil pipa (Termasuk Pengelasan, Perakitan, Zinchromate & Cat Finish Anti Karat) |  | 534.75 | 29031 | 11% | 17232003.2475 | 100% | 17232003.2475
| ZONA F |  | 0 | 0
| AUDITORIUM BESAR ZONA F |  | 0 | 0 |  |  |  | 0
| Rigging Lighting Bar I, II, III, IV & Border Curtain I, II, & Leg Curtain |  | 0 | 0 |  |  |  | 0
| Pembuatan 1 kg baja profil hollow 50.100.3,2 (Termasuk Pengelasan, Perakitan, Zinchromate & Cat Finish Anti Karat) |  | 770 | 29031 | 11% | 24812795.7 | 100% | 24812795.7
| Pembuatan 1 kg baja profil pipa (Termasuk Pengelasan, Perakitan, Zinchromate & Cat Finish Anti Karat) |  | 1153.12 | 29031 | 11% | 37158611.6592 | 100% | 37158611.6592
| Lantai Catwalk Expanded Metal Mesh |  | 49.01 | 1897500 | 11% | 103226087.25 | 100% | 103226087.25
| Swivel Clamp |  | 200 | 390000 | 11% | 86580000 | 100% | 86580000
| Rigging Cyclorama, Forestage Bar I & II |  | 0 | 0 |  |  |  | 0
| Pembuatan 1 kg baja profil pipa galvanis (Termasuk Pengelasan, Perakitan, Zinchromate & Cat Finish Anti Karat) |  | 742.8 | 29031 | 11% | 23936291.748 | 100% | 23936291.748
| Pembuatan 1 kg baja profil pipa galvanis (Termasuk Pengelasan, Perakitan, Zinchromate & Cat Finish Anti Karat) |  | 379.61 | 29031 | 11% | 12232708.2801 | 100% | 12232708.2801
| Side Bar Left & Right |  | 0 | 0
| Pembuatan 1 kg baja profil hollow 50.100.3,2 (Termasuk Pengelasan, Perakitan, Zinchromate & Cat Finish Anti Karat) |  | 653.7 | 29031 | 11% | 21065096.817 | 100% | 21065096.817
| Pembuatan 1 kg baja profil hollow 50.100.3,2 (Termasuk Pengelasan, Perakitan, Zinchromate & Cat Finish Anti Karat) |  | 133.6 | 29031 | 11% | 4305181.176 | 100% | 4305181.176
| Pembuatan 1 kg baja profil pipa (Termasuk Pengelasan, Perakitan, Zinchromate & Cat Finish Anti Karat) |  | 617.81 | 29031 | 11% | 19908562.7421 | 100% | 19908562.7421
| Lantai Catwalk Expanded Metal Mesh |  | 49.01 | 1897500 | 11% | 103226087.25 | 100% | 103226087.25
| Swivel Clamp |  | 48 | 390000 | 11% | 20779200 | 100% | 20779200
| Rigging Main Curtain |  | 0 | 0 |  |  |  | 0
| Pembuatan 1 kg baja profil pipa galvanis (Termasuk Pengelasan, Perakitan, Zinchromate & Cat Finish Anti Karat) |  | 371.4 | 29031 | 11% | 11968145.874 | 100% | 11968145.874
| Pembuatan 1 kg baja profil pipa galvanis 3/4 (Termasuk Pengelasan, Perakitan, Zinchromate & Cat Finish Anti Karat) |  | 189.81 | 29031 | 11% | 6116515.2621 | 100% | 6116515.2621
| Electric / Motorized Chain Block 3unit Lengkap dengan instalasi dan sistem kontrol |  | 1 | 240030000 | 11% | 266433300 | 100% | 266433300
| MEZZANINE RUANG FOH (Front of House) |  | 0 | 0
| Pembuatan 1 kg baja profil H-Beam 350.350.12.19 (Termasuk Pengelasan, Perakitan, Zinchromate & Cat Finish Anti Karat) |  | 1620 | 29031 | 11% | 52203544.2 | 100% | 52203544.2
| Pembuatan 1 kg baja profil IWF (Termasuk Pengelasan, Perakitan, Zinchromate & Cat Finish Anti Karat) |  | 3485.08 | 29031 | 11% | 112304646.8028 | 100% | 112304646.8028
| Pembuatan 1 kg baja profil IWF 300.150.6,5.9 (Termasuk Pengelasan, Perakitan, Zinchromate & Cat Finish Anti Karat) |  | 204.68 | 29031 | 11% | 6595692.2388 | 100% | 6595692.2388
| Plat 20 mm baseplate |  | 15.99 | 29031 | 11% | 515268.3159 | 100% | 515268.3159
| Chemical Anchor 25 mm (termasuk 2 mur & 2 ring) |  | 32 | 425000 | 11% | 15096000 | 100% | 15096000
| Penutup Lantai Kalsifloor |  | 48.92 | 1029270 | 11% | 55890596.124 | 100% | 55890596.124
| ZONA B |  | 0 | 0
| SPORTHALL |  | 0 | 0
| Pembuatan 1 kg baja profil pipa galvanis (Termasuk Pengelasan, Perakitan, Zinchromate & Cat Finish Anti Karat) |  | 1810.8 | 46449.6 | 11% | 93363138.6048 | 100% | 93363138.6048
| Pembuatan 1 kg baja profil pipa galvanis (Termasuk Pengelasan, Perakitan, Zinchromate & Cat Finish Anti Karat) |  | 840 | 46449.6 | 11% | 43309607.04 | 100% | 43309607.04
| Electric / Motorized Chain Block 18unit Lengkap dengan instalasi dan sistem kontrol |  | 1 | 1371600000 | 11% | 1522476000 | 100% | 1522476000
| JUMLAH | PEKERJAAN STRUKTUR |  |  |  | 3224528118.8808 | 100% | 3224528118.8808
| PEKERJAAN ARSITEKTUR |  | 0 | 0
| 0. GENERAL |  | 0 | 0 |  |  |  | 0
| Railing Curtain Wall Zona |  | 0 | 0 |  |  |  | 0
| Railing Tipe 1 (Termasuk Dynabolt, Baseplate, Pengelasan, Perakitan, Zinchromate & Cat Finish Anti Karat) |  | 178.9 | 906250 | 11% | 179962218.75 | 100% | 179962218.75
| Railing Tipe 2 (Termasuk Dynabolt, Baseplate, Pengelasan, Perakitan, Zinchromate & Cat Finish Anti Karat) |  | 425.09 | 1132812.5 | 11% | 534517464.8438 | 100% | 534517464.8438
| TANGGA KEBAKARAN |  | 0 | 0
| Tangga Kebakaran #2 (ZONA C) |  | 0 | 0
| Pasangan dinding kerawang |  | 65.68 | 548487 | 11% | 39987335.0376 | 100% | 39987335.0376
| Pembongkaran dinding eksisting |  | 65.68 | 119542 | 11% | 8715185.6016 | 100% | 8715185.6016
| Tangga Kebakaran #3 (ZONA D) |  | 0 | 0 |  |  |  | 0
| Pasangan dinding kerawang |  | 30.16 | 548487 | 11% | 18362028.3912 | 100% | 18362028.3912
| Pembongkaran dinding eksisting |  | 30.16 | 119542 | 11% | 4001979.2592 | 100% | 4001979.2592
| Tangga Kebakaran #4 (ZONA D2) |  | 0 | 0 |  |  |  | 0
| Pasangan dinding kerawang |  | 63.41 | 548487 | 11% | 38605312.3437 | 100% | 38605312.3437
| Pembongkaran dinding eksisting |  | 63.41 | 119542 | 11% | 8413975.6242 | 100% | 8413975.6242
| TERITIS GRC dan CURTAIN (ZONA C) |  | 0 | 0 |  |  |  | 0
| Pemasangan GRC Cetak |  | 382.84 | 601859 | 11% | 255761426.5116 | 100% | 255761426.5116
| Pemasangan Motorized Roller Blind |  | 576.35 | 1444000 | 11% | 923796834 | 100% | 923796834
TERITIS GRC dan LISTPLANK (ZONA EKS BOOKSTORE)
| Pemasangan GRC Cetak |  | 1500 | 630096 | 11% | 1049109840 | 100% | 1049109840
| Rangka Pipa GRC |  | 3279.36 | 29031 | 11% | 105675441.1776 | 100% | 105675441.1776
| ZONA B |  | 0 | 0
| Pemasangan Insulasi Ceiling dan Dinding dengan Wood Wool |  | 1257.32 | 996338 | 11% | 1390514420.5176 | 100% | 1390514420.5176
| Pembuatan dan Pemasangan Louvre P1 |  | 31 | 4445557.6 | 11% | 152971637.016 | 100% | 152971637.016
| Pembuatan dan Pemasangan Louvre P2 |  | 1 | 2385919.145 | 11% | 2648370.2509 | 100% | 2648370.2509
| ZONA D |  | 0 | 0 |  |  |  | 0
| Retail Roof |  | 0 | 0 |  |  |  | 0
| Pasangan Dinding |  | 20.4 | 137597 | 11% | 3115746.468 | 100% | 3115746.468
| Plasteran |  | 40.8 | 99227 | 11% | 4493792.376 | 100% | 4493792.376
| Pengecatan dinding interior |  | 40.8 | 25957 | 11% | 1175540.616 | 100% | 1175540.616
| Pekerjaan plafon rangka hollow |  | 150.45 | 133237 | 11% | 22250512.3815 | 100% | 22250512.3815
| Pengecatan Plafon |  | 150.45 | 19079 | 11% | 3186183.4605 | 100% | 3186183.4605
| Pekerjaan GRC cetak t=10mm+rangka hollow |  | 165.49 | 601859 | 11% | 110557826.9601 | 100% | 110557826.9601
| Pengecatan eksterior |  | 165.49 | 30266 | 11% | 5559679.5774 | 100% | 5559679.5774
| Kusen curtainwall |  | 788.04 | 457000 | 11% | 399749050.8 | 100% | 399749050.8
| Kaca tempered 12 mm |  | 580.07 | 977913 | 11% | 629656373.2401 | 100% | 629656373.2401
| Pintu PK |  | 2 | 25500000 | 11% | 56610000 | 100% | 56610000
| Aluminum flashing |  | 937.07 | 250000 | 11% | 260036925 | 100% | 260036925
| Double glass vacum 8+8 mm laminated |  | 500.57 | 2860326 | 11% | 1589290658.2602 | 100% | 1589290658.2602
| Kanopi Void Ramp Putar Zona D |  | 0 | 0 |  |  |  | 0
| Chemical Anchor (Termasuk 2 baut & 2 ring) |  | 232 | 425000 | 11% | 109446000 | 100% | 109446000
| Baseplate |  | 46.04 | 29031 | 11% | 1483611.8364 | 100% | 1483611.8364
| Pembuatan 1 kg baja profil pipa (Termasuk Pengelasan, Perakitan, Zinchromate & Cat Finish Anti Karat) |  | 23456 | 29031 | 11% | 755855760.96 | 100% | 755855760.96
| Penutup Atap ACP / Aluminium Sheet termasuk rangka hollow galvanis 40x40mm |  | 975.57 | 831600 | 11% | 900525253.32 | 100% | 900525253.32
| Auditorium Kecil Zona D |  | 0 | 0 |  |  |  | 0
| Carpet Tile |  | 853.58 | 550000 | 11% | 521110590 | 100% | 521110590
| HDF - High Density Fiber Board (Stage) |  | 33 | 1200000 | 11% | 43956000 | 100% | 43956000
| Wall Treatment |  | 805.79 | 1050000 | 11% | 939148245 | 100% | 939148245
Zona D Eks Bookstore
| Kusen curtainwall |  | 662.11 | 145000 | 11% | 106566604.5 | 100% | 106566604.5
| Kaca Tempered sunergy 8 mm Euro Grey |  | 341.81 | 803500 | 11% | 304855211.85 | 100% | 304855211.85
| Railing |  | 12 | 1132812.5 | 11% | 15089062.5 | 100% | 15089062.5
| Pasangan Batu Andesit tebal 2cm |  | 2119 | 401816 | 11% | 945107395.44 | 100% | 945107395.44
| U-ditch 50x50 |  | 125 | 767050 | 11% | 106428187.5 | 100% | 106428187.5
| Tutup Uditch |  | 125 | 431250 | 11% | 59835937.5 | 100% | 59835937.5
| Grass Block |  | 300 | 267619 | 11% | 89117127 | 100% | 89117127
| Cover Pipa GRC |  | 137.28 | 630096 | 11% | 96014532.5568 | 100% | 96014532.5568
| Sumur Resapan Air Hujan 4m |  | 20 | 3456425 | 11% | 76732635 | 100% | 76732635
| ZONA F |  | 0 | 0
| Cover Stainless Steel |  | 0 | 0 |  |  |  | 0
| Cover stainless steel mirror penutup struktur CW |  | 478.15 | 1966331 | 11% | 1043623296.0915 | 100% | 1043623296.0915
| Auditorium Besar Zona F |  | 0 | 0 |  |  |  | 0
| Lantai |  | 0 | 0
| Carpet Tile |  | 2931 | 550000 | 11% | 1789375500 | 100% | 1789375500
| HDF - High Density Fiber Board (Stage) |  | 332.73 | 1200000 | 11% | 443196360 | 100% | 443196360
| Dinding Akustik |  | 0 | 0 |  |  |  | 0
| Wall Treatment |  | 1509.49 | 1050000 | 11% | 1759310595 | 100% | 1759310595
| Perkuatan Baja pendukung Dinding Akustik |  | 51588.4 | 29031 | 11% | 1662405752.844 | 100% | 1662405752.844
| Wall Treatment Panggung (QRD Acoustic Diffuser) |  | 468.77 | 1050000 | 11% | 546351435 | 100% | 546351435
| Plafond Akustik |  | 0 | 0
| Wood Panel |  | 1575.99 | 637500 | 11% | 1115209923.75 | 100% | 1115209923.75
| FOH |  | 0 | 0 |  |  |  | 0
| Raised Floor |  | 48.92 | 2150000 | 11% | 116747580 | 100% | 116747580
| Carpet Tile |  | 218.21 | 550000 | 11% | 133217205 | 100% | 133217205
| Insulasi Panel Dinding |  | 92.12 | 996338 | 11% | 101878748.7816 | 100% | 101878748.7816
| Engineered Teakwood rangka hollow (plywood 12mm fin.veneer) |  | 2716 | 812500 | 11% | 2449492500 | 100% | 2449492500
| Pintu P 08 |  | 4 | 50025000 | 11% | 222111000 | 100% | 222111000
| Pintu P 09 |  | 6 | 35017500 | 11% | 233216550 | 100% | 233216550
| ZONA BNI |  | 0 | 0 |  |  |  | 0
| Pekerjaan Raised floor |  | 234.12 | 2150000 | 11% | 558727380 | 100% | 558727380
| Lapisan insulasi tebal 2 inchi |  | 234.12 | 475000 | 11% | 123439770 | 100% | 123439770
| Lapisan alumunium foil |  | 234.12 | 20000 | 11% | 5197464 | 100% | 5197464
| Pasangan Dinding |  | 12.56 | 390583 | 11% | 5445351.9528 | 100% | 5445351.9528
| TAMBAHAN BARU/ PRASARANA PENDUKUNG PENGELOLAAN |  | 0 | 0
| Pintu Gate Zona C 1 |  | 24.91 | 8852065.13 | 11% | 244760486.0521 | 100% | 244760486.0521
| Pintu Gate Zona C 2 |  | 75.68 | 8852065.13 | 11% | 743615960.836 | 100% | 743615960.836
| Pintu Gate Zona D |  | 24.91 | 8852065.13 | 11% | 244760486.0521 | 100% | 244760486.0521
| Pintu Gate Rooftop 01 |  | 5.82 | 8852065.13 | 11% | 57186111.1531 | 100% | 57186111.1531
| Pintu Gate Rooftop 02 |  | 4.03 | 8852065.13 | 11% | 39597942.9462 | 100% | 39597942.9462
| Pintu Gate Rooftop 03 |  | 3.81 | 8852065.13 | 11% | 37436268.6415 | 100% | 37436268.6415
| Pintu Gate Rooftop 04 |  | 15.23 | 8852065.13 | 11% | 149646816.6429 | 100% | 149646816.6429
| Cover Flexible dan AC Diffuser (Tempat Duduk Konser Hall Zona F) |  | 1253.78 | 409076.25 | 11% | 569309699.0048 | 100% | 569309699.0048
| Penambahan pagar akses ke solar panel |  | 663.72 | 906250 | 11% | 667660837.5 | 100% | 667660837.5
| Pengecatan Marking Kolom |  | 13.08 | 30266 | 11% | 439426.0008 | 100% | 439426.0008
| Hard Standing |  | 0 | 0 |  |  |  | 0
| - Dilatasi tebal 20 mm, diisi cairan bitumen |  | 2.1 | 38000000 | 11% | 88578000 | 100% | 88578000
| - Tulangan wiremesh M12-150 mm (Setiap 5,4 m) |  | 6436.11 | 24741.9562 | 11% | 176758566.7071 | 100% | 176758566.7071
| - Tulangan Dowel D13-200 mm, Panjang 1,5 m |  | 176.04 | 14352 | 11% | 2804443.9488 | 100% | 2804443.9488
| - Besi 10 mm |  | 719.83 | 14237 | 11% | 11375523.8781 | 100% | 11375523.8781
| - Spacer Bar U 8 mm, jarak 1 m |  | 1036.88 | 14352 | 11% | 16518244.9536 | 100% | 16518244.9536
| - Lapis Agregat kelas A Tebal 100 mm |  | 52.5 | 589833 | 11% | 34372518.075 | 100% | 34372518.075
| - Rabat Beton Tebal 100 mm |  | 52.5 | 920634 | 11% | 53649946.35 | 100% | 53649946.35
| - Tahu Beton 20x20 mm, jarak 600 mm |  | 0.88 | 1234164.8 | 11% | 1205532.1766 | 100% | 1205532.1766
| - Beton fc25 Mpa |  | 94.5 | 1225235 | 11% | 128521025.325 | 100% | 128521025.325
| ROOFTOP |  | 0 | 0
| Pekerjaan Pembuatan dan Pemasangan 1 Unit Casual Leasing |  | 23 | 38000000 | 11% | 970140000 | 100% | 970140000
| JUMLAH | PEKERJAAN ARSITEKTUR |  |  |  | 29417282162.0916 | 100% | 29417282162.0916
| PEKERJAAN ELEKTRIKAL DAN ELEKTRONIKA |  | 0
| SUMBER DAYA DAN DISTRIBUSI |  | 0
| SUPPLY DAYA FAN |  | 0
Power Panel Pressurized Fan (Power Panel Press Fan), Wall mounted c/w
| Box Uk. 50 x 70 x 25 cm (tebal 2,5 mm) |  | 1 | 2200000 | 11% | 2442000 | 100% | 2442000
| MCCB 50 A/10 kA/3P |  | 1 | 600000 | 11% | 666000 | 100% | 666000
| MCB 50 A/6 kA/3P |  | 3 | 600000 | 11% | 1998000 | 100% | 1998000
| MCB 16 A/ 1P /6 kA |  | 1 | 155000 | 11% | 172050 | 100% | 172050
| Digital Power Meter c/w asesories |  | 1 | 4125000 | 11% | 4578750 | 100% | 4578750
| Sekering 2 A |  | 3 | 55000 | 11% | 183150 | 100% | 183150
| Lampu tanda |  | 3 | 185680 | 11% | 618314.4 | 100% | 618314.4
| Ampere Meter |  | 3 | 416039.25 | 11% | 1385410.7025 | 100% | 1385410.7025
| Volt Meter |  | 1 | 647559 | 11% | 718790.49 | 100% | 718790.49
| Selector Switch |  | 1 | 1740750 | 11% | 1932232.5 | 100% | 1932232.5
| Star Delta |  | 1 | 2088900 | 11% | 2318679 | 100% | 2318679
| Tombol switch Exhaust Fan ON, OFF |  | 1 | 232100 | 11% | 257631 | 100% | 257631
| Indicating Lamp switch Exhaust Fan start, stop, fault |  | 1 | 1450625 | 11% | 1610193.75 | 100% | 1610193.75
| CU Busbar 3 (15x3) For R,S,T,N |  | 1 | 2156250 | 11% | 2393437.5 | 100% | 2393437.5
| CU Busbar (25x3) For N |  | 1 | 1101250 | 11% | 1222387.5 | 100% | 1222387.5
| CU Busbar (15x3) For E |  | 1 | 718750 | 11% | 797812.5 | 100% | 797812.5
| Trafo CT |  | 3 | 4197268.35 | 11% | 13976903.6055 | 100% | 13976903.6055
| ACTIVE HARMONIC FILTER (AHF) |  | 0 | 0 |  |  |  | 0
| AHF PPAC.A.1 |  | 0 | 0
| Panel Active Harmonic Filter 380V 250A, lengkap dengan Active Harmonic Filter 150A Active Harmonic Filter 100A Panel Circuit Breaker and Panel for AHF (inc asesories) 1 Unit Dimensi 2100 x 800 x 1000 mm MCCB NSX 200A 3P 36KA MCCB NSX 125A 3P 36KA Current Transformer 400Hz Class 1 Clamp On (3xPhase) |  | 1 | 181894000 | 11% | 201902340 | 100% | 201902340
| Kabel dari Panel AHF ke PPAC.A.1 NYY 4x120 mm2 + NYY 1x70 mm2 + BC 70 mm2 |  | 10 | 2003512 | 11% | 22238983.2 | 100% | 22238983.2
| AHF PPAC.A.2 |  | 0 | 0
| Panel Active Harmonic Filter 380V 50A, lengkap dengan Active Harmonic Filter 50A Panel Circuit Breaker and Panel for AHF (inc asesories) Dimensi 2100 x 800 x 800 mm MCCB NSX 75A 3P 36KA MCCB NSX 125A 3P 36KA Current Transformer 400Hz Class 1 Clamp On (3xPhase) |  | 1 | 81894000 | 11% | 90902340 | 100% | 90902340
| Kabel dari Panel AHF ke PPAC.A.1 NYY 4x16 mm2 + NYY 1x16 mm2 + BC 16 mm2 |  | 10 | 434115 | 11% | 4818676.5 | 100% | 4818676.5
| AHF PPAC.A.3 |  | 0 | 0 |  |  |  | 0
| Panel Active Harmonic Filter 380V 150A, lengkap dengan Active Harmonic Filter 150A Panel Circuit Breaker and Panel for AHF (inc asesories) Dimensi 2100 x 800 x 800 mm MCCB NSX 200A 3P 36KA Current Transformer 400Hz Class 1 Clamp On (3xPhase) |  | 1 | 185008000 | 11% | 205358880 | 100% | 205358880
| Kabel dari Panel AHF ke PPAC.A.1 NYY 4x(2x1x185 mm2) + NYY 1x85 mm2 + BCC 2x1x95 mm2 |  | 10 | 5014350 | 11% | 55659285 | 100% | 55659285
| AHF PPAC.A.4 |  | 0 | 0 |  |  |  | 0
| Panel Active Harmonic Filter 380V 150A, lengkap dengan Active Harmonic Filter 150A Panel Circuit Breaker and Panel for AHF (inc asesories) Dimensi 2100 x 800 x 800 mm MCCB NSX 200A 3P 36KA Current Transformer 400Hz Class 1 Clamp On (3xPhase) |  | 1 | 170008000 | 11% | 188708880 | 100% | 188708880
| Kabel dari Panel AHF ke PPAC.A.1 NYY 4x70 mm2 + NYY 1x35 mm2 + BCC 35 mm2 |  | 10 | 886099 | 11% | 9835698.9 | 100% | 9835698.9
| AHF PPAC.1.6B |  | 0 | 0 |  |  |  | 0
| Panel Active Harmonic Filter 380V 250A, lengkap dengan Active Harmonic Filter 150A Active Harmonic Filter 100A Panel Circuit Breaker and Panel for AHF (inc asesories) Dimensi 2100 x 800 x 1000 mm MCCB NSX 200A 3P 36KA MCCB NSX 125A 3P 36KA Current Transformer 400Hz Class 1 Clamp On (3xPhase) |  | 1 | 171894000 | 11% | 190802340 | 100% | 190802340
| Kabel dari Panel AHF ke PPAC.A.1 NYY 4x120 mm2 + NYY 1x70 mm2 + BC 70 mm2 |  | 10 | 2003512 | 11% | 22238983.2 | 100% | 22238983.2
| INSTALASI GENSET |  | 0 | 0 |  |  |  | 0
| Pengadaan Genset |  | 0 | 0
| Pengadaan & pemasangan Genset kap. 2500 Kva prime tipe Open (built up) |  | 1 | 7437500000 | 11% | 8255625000 | 40% | 7430062500
| Pengadaan dan pemasangan Pipa Gas Buang 2 unit dengan menggunakan BSP Medium Class lengkap dibungkus jaketting alluminium sheet dan rockwool serta material bantu lainnya |  | 1 | 371875000 | 11% | 412781250 | 100% | 412781250
| Sistem Gas Buang (Hospital Silencer) |  | 1 | 8500000 | 11% | 9435000 | 100% | 9435000
| Ducting Exhaust Radiator |  | 14 | 16000000 | 11% | 248640000 | 100% | 248640000
| Tangki mingguan kap. 12000 Liter |  | 1 | 160000000 | 11% | 177600000 | 100% | 177600000
| Pemipaan Bahan bakar solar dari tangki bulanan ke tangki solar harian lengkap dengan pipa stainlessteel/pipa duplex 3/4 = 25 meter koneksi ke Tangki harian lengkap dengan valve , check valve , streiner ,fitting serta material bantu lainnya |  | 1 | 55000000 | 11% | 61050000 | 100% | 61050000
| Pompa Elektrik ( Gear Pump ) kap. 60 l/mnt |  | 1 | 10000000 | 11% | 11100000 | 100% | 11100000
| Hand Pump manual operation |  | 1 | 1100000 | 11% | 1221000 | 100% | 1221000
| Fuel Level Switch + Kabel Kontrol |  | 1 | 4200000 | 11% | 4662000 | 100% | 4662000
| Panel Pompa solar lengkap dengan kabel kontrol |  | 1 | 11000000 | 11% | 12210000 | 100% | 12210000
| Kabel Panel Genset |  | 0 | 0 |  |  |  | 0
| Kabel dari Genset ke ATS NYY 5 x 4 x 1C 240 mm2 + 2 x NYA 300 mm2 |  | 95 | 17605500 | 11% | 1856499975 | 100% | 1856499975
| Kabel dari Trafo ke ATS NYY 5 x 4 x 1C 240 mm2 + 2 x NYA 300 mm2 |  | 95 | 17605500 | 11% | 1856499975 | 100% | 1856499975
| Kabel dari ATS ke LVMDP Eksisting NYY 5 x 4 x 1C 240 mm2 + 2 x NYA 300 mm2 |  | 95 | 17605500 | 11% | 1856499975 | 100% | 1856499975
| Kabel BC 50 mm2 (Casing Genset 1 - Sumur Grounding Genset 1) |  | 50 | 168750 | 11% | 9365625 | 100% | 9365625
| Kabel BC 50 mm2 (Casing Genset 2 - Sumur Grounding Genset 1) |  | 40 | 168750 | 11% | 7492500 | 100% | 7492500
| Kabel BCC 13x1x95 mm2 (Genset 1 - Sumur Grounding Alternator Genset) |  | 50 | 3493750 | 11% | 193903125 | 100% | 193903125
| Sumuran grounding Alternator Genset tahanan max 3 Ohm lengkap dengan galian & pengukuran |  | 1 | 4900000 | 11% | 5439000 | 100% | 5439000
| Konektor grounding |  | 1 | 1750000 | 11% | 1942500 | 100% | 1942500
| Pelat Tembaga 30x3mm / keliling bangunan Ruang Genset |  | 30 | 2362500 | 11% | 78671250 | 100% | 78671250
| Terminal Penyama Potensial lengkap dengan pelat tembaga & asesories |  | 1 | 4200000 | 11% | 4662000 | 100% | 4662000
| BC 50 mm (Tangki BBM - Ring Grounding Ruang Genset) |  | 39 | 182250 | 11% | 7889602.5 | 100% | 7889602.5
| Sumuran grounding genset tahanan max 3 Ohm |  | 2 | 4900000 | 11% | 10878000 | 100% | 10878000
| Konektor grounding dan material bantu lainnya |  | 2 | 1750000 | 11% | 3885000 | 100% | 3885000
| Isolasi ruang genset dengan menggunakan rockwool density 100 kg/m3 lengkap dengan glasscseth , wire mesh , spindle pin dan material bantu lainnya |  | 108 | 925000 | 11% | 110889000 | 100% | 110889000
| Panel ATS Tipe Free Standing (sesuai gambar) lengkap dengan Type Free Standing, Incoming Genset, Incoming Trafo, Out going |  | 0 | 0 |  |  |  | 0
| Box Uk. 3200x 1000 x 2000 x (Tebal 2mm) (P x L x T) |  | 1 | 44000000 | 11% | 48840000 | 100% | 48840000
| Incoming PLN |  | 0 | 0
| ACB 5000 AT/5000 AF/100 kA/4P Motorized c/w asesories |  | 1 | 327600000 | 11% | 363636000 | 100% | 363636000
| SHT Release |  | 1 | 16380000 | 11% | 18181800 | 100% | 18181800
| Incoming Genset |  | 0 | 0 |  |  |  | 0
| ACB 5000 AT/5000 AF/100 kA/4P c/w asesories |  | 1 | 327600000 | 11% | 363636000 | 100% | 363636000
| SHT Release |  | 1 | 16380000 | 11% | 18181800 | 100% | 18181800
| Sistem ATS/AMF |  | 0 | 0 |  |  |  | 0
| Unit ATS (Automatic Transfer Switch) 4 Pole 5000 Ampere lengkap dengan Battery Charger, AMF Modul dan Kontrol Relay |  | 1 | 233956800 | 11% | 259692048 | 100% | 259692048
| Outgoing |  | 0 | 0 |  |  |  | 0
| ACB 5000 AT/5000 AF/100 kA/4P c/w asesories |  | 2 | 88000000 | 11% | 195360000 | 100% | 195360000
| Digital Power Meter c/w asesories |  | 2 | 4125000 | 11% | 9157500 | 100% | 9157500
| Surge Arester 3P+N 65 kA |  | 2 | 7485225 | 11% | 16617199.5 | 100% | 16617199.5
| Bus Bar system / bus bar system |  | 1 | 5976613.5 | 11% | 6634040.985 | 100% | 6634040.985
| Sekering 4 A |  | 6 | 87500 | 11% | 582750 | 100% | 582750
| Lampu tanda |  | 6 | 185680 | 11% | 1236628.8 | 100% | 1236628.8
| Ampere Meter DC |  | 1 | 416039.25 | 11% | 461803.5675 | 100% | 461803.5675
| Volt Meter DC |  | 1 | 647559 | 11% | 718790.49 | 100% | 718790.49
| Relay - relay |  | 1 | 10394987.0875 | 11% | 11538435.6671 | 100% | 11538435.6671
| Busway From Trafo to ATS |  | 0 | 0
| Busway 5000 A Cu, 3P4W + PE 100% IP54 |  | 0 | 0 |  |  |  | 0
| Straight Length |  | 6.3 | 17407500 | 11% | 121730647.5 | 100% | 121730647.5
| Flange End |  | 2 | 10444500 | 11% | 23186790 | 100% | 23186790
| Elbow |  | 4 | 7543250 | 11% | 33492030 | 100% | 33492030
| Flexible Bar |  | 1 | 4061750 | 11% | 4508542.5 | 100% | 4508542.5
| Cross Bar |  | 1 | 8703750 | 11% | 9661162.5 | 100% | 9661162.5
| Flexible Housing |  | 1 | 5222250 | 11% | 5796697.5 | 100% | 5796697.5
| Hanger |  | 7 | 1740750 | 11% | 13525627.5 | 100% | 13525627.5
| Busway From LVMDP to ATS |  | 0 | 0
| Busway 5000 A Cu, 3P4W + PE 1000% IP54 |  | 0 | 0 |  |  |  | 0
| Straight Length |  | 13.4 | 17407500 | 11% | 258919155 | 100% | 258919155
| Flange End |  | 2 | 10444500 | 11% | 23186790 | 100% | 23186790
| Elbow |  | 4 | 7543250 | 11% | 33492030 | 100% | 33492030
| Hanger |  | 6 | 1740750 | 11% | 11593395 | 100% | 11593395
| PENYESUAIAN PANEL EKSISTING |  | 0 | 0 |  |  |  | 0
| LVMDP |  | 0 | 0 |  |  |  | 0
| MCCB 100 A/70 kA/3P |  | 1 | 3000000 | 11% | 3330000 | 100% | 3330000
| SDP |  | 0 | 0
| PENYESUAIAN PANEL EKSISTING SDP.1.1 |  | 0 | 0
| Motor Mechanism MCCB 100A (SPKLU) |  | 6 | 11000000 | 11% | 73260000 | 100% | 73260000
| Shunt Trip lengkap wiring kendali dari ATS |  | 6 | 9500000 | 11% | 63270000 | 100% | 63270000
| PENYESUAIAN PANEL EKSISTING SDP BASEMENT |  | 0 | 0 |  |  |  | 0
| Motor Mechanism MCCB 100A (SPKLU) |  | 6 | 11000000 | 11% | 73260000 | 100% | 73260000
| Shunt Trip lengkap wiring kendali dari ATS |  | 6 | 9500000 | 11% | 63270000 | 100% | 63270000
| SDP.RETAIL |  | 0 | 0 |  |  |  | 0
| PENYESUAIAN PANEL EKSISTING SDP RETAIL |  | 0 | 0 |  |  |  | 0
| MCCB 60A/18kA/3P |  | 1 | 1250000 | 11% | 1387500 | 100% | 1387500
| MCCB 160A/18kA/3P |  | 1 | 2250000 | 11% | 2497500 | 100% | 2497500
| CU Busbar 3x (60x5) For R, S, T, |  | 1 | 8924250 | 11% | 9905917.5 | 100% | 9905917.5
| CU Busbar 2x(50x5) For N |  | 1 | 5023582.5 | 11% | 5576176.575 | 100% | 5576176.575
| CU Busbar (30x5) For N |  | 1 | 1575000 | 11% | 1748250 | 100% | 1748250
| PP RETAIL 1.1 |  | 0 | 0 |  |  |  | 0
| PENYESUAIAN PANEL EKSISTING PP RETAIL 1.1 |  | 0 | 0 |  |  |  | 0
| Trafo CT |  | 3 | 4000000 | 11% | 13320000 | 100% | 13320000
| MCCB 60A/36KA/3P |  | 1 | 2500000 | 11% | 2775000 | 100% | 2775000
| MCB 80A/10 KA/1P |  | 1 | 180000 | 11% | 199800 | 100% | 199800
| MCB 20A/6 KA/1P |  | 1 | 155000 | 11% | 172050 | 100% | 172050
| MCB 25A/6 KA/1P |  | 1 | 155000 | 11% | 172050 | 100% | 172050
| MC.3P 70A/NC |  | 1 | 1620000 | 11% | 1798200 | 100% | 1798200
| PENYESUAIAN PANEL METERING PP RETAIL 1.1 |  | 0 | 0
| KWH meter 1P/100A |  | 1 | 8200000 | 11% | 9102000 | 100% | 9102000
| KWH meter 1P/45A |  | 8 | 4597000 | 11% | 40821360 | 100% | 40821360
| MCB 32A/6 KA/1P |  | 1 | 155000 | 11% | 172050 | 100% | 172050
| MCB 25A/6 KA/1P |  | 1 | 155000 | 11% | 172050 | 100% | 172050
| Kabel NYY 3 x 25mm2 |  | 2 | 290235 | 11% | 644321.7 | 100% | 644321.7
| kabel NYY 3 x 4mm2 |  | 16 | 113960 | 11% | 2023929.6 | 100% | 2023929.6
| PP RETAIL 1.2 |  | 0 | 0
| PENYESUAIAN PANEL EKSISTING PP RETAIL 1.2 |  | 0 | 0 |  |  |  | 0
| MCB 32A/6 KA/1P |  | 2 | 155000 | 11% | 344100 | 100% | 344100
| PENYESUAIAN PANEL METERING PP RETAIL 1.2 |  | 0 | 0 |  |  |  | 0
| KWH meter 1P/45A |  | 8 | 4597000 | 11% | 40821360 | 100% | 40821360
| kabel NYY 3 x 4mm2 |  | 12 | 113960 | 11% | 1517947.2 | 100% | 1517947.2
| PP RETAIL 1.4A |  | 0 | 0 |  |  |  | 0
| PENYESUAIAN PANEL EKSISTING PP RETAIL 1.4A |  | 0 | 0 |  |  |  | 0
| CU Busbar 2x3x(15x3) For R, S, T, |  | 1 | 4312500 | 11% | 4786875 | 100% | 4786875
| CU Busbar 2x(25x3) For N |  | 1 | 2202500 | 11% | 2444775 | 100% | 2444775
| CU Busbar 2x(15x3) For N |  | 1 | 1437500 | 11% | 1595625 | 100% | 1595625
| Trafo CT |  | 3 | 4000000 | 11% | 13320000 | 100% | 13320000
| MCCB 160A/36KA/3P |  | 1 | 2900000 | 11% | 3219000 | 100% | 3219000
| MCB 32A/6 KA/1P |  | 3 | 155000 | 11% | 516150 | 100% | 516150
| MCB 25A/6 KA/1P |  | 8 | 155000 | 11% | 1376400 | 100% | 1376400
| MCB 20A/10 KA/1P |  | 1 | 180000 | 11% | 199800 | 100% | 199800
| PENYESUAIAN PANEL METERING PP RETAIL 1.4A |  | 0 | 0 |  |  |  | 0
| KWH meter 1P/45A |  | 18 | 4597000 | 11% | 91848060 | 100% | 91848060
| kabel NYY 3 x 4mm2 |  | 36 | 113960 | 11% | 4553841.6 | 100% | 4553841.6
| PP RETAIL 1.4B |  | 0 | 0 |  |  |  | 0
| PENYESUAIAN PANEL EKSISTING PP RETAIL 1.4B |  | 0 | 0 |  |  |  | 0
| MCCB 80A/36KA/3P |  | 1 | 2500000 | 11% | 2775000 | 100% | 2775000
| MC.3P 80A/NC |  | 1 | 1800000 | 11% | 1998000 | 100% | 1998000
| Trafo CT |  | 3 | 4000000 | 11% | 13320000 | 100% | 13320000
| MCB 25A/6 KA/1P |  | 5 | 155000 | 11% | 860250 | 100% | 860250
| MCB 32A/6 KA/1P |  | 3 | 155000 | 11% | 516150 | 100% | 516150
| PENYESUAIAN PANEL METERING PP RETAIL 1.4B |  | 0 | 0 |  |  |  | 0
| KWH meter 1P/45A |  | 18 | 4597000 | 11% | 91848060 | 100% | 91848060
| kabel NYY 3 x 4mm2 |  | 18 | 113960 | 11% | 2276920.8 | 100% | 2276920.8
| PP RETAIL 2.4A |  | 0 | 0 |  |  |  | 0
| PENYESUAIAN PANEL EKSISTING PP RETAIL 2.4A |  | 0 | 0 |  |  |  | 0
| CU Busbar 2x3x (15x3) For R, S, T, |  | 1 | 4312500 | 11% | 4786875 | 100% | 4786875
| CU Busbar 2x(25x3) For N |  | 1 | 2202500 | 11% | 2444775 | 100% | 2444775
| CU Busbar 2x(15x3) For N |  | 1 | 1437500 | 11% | 1595625 | 100% | 1595625
| Trafo CT |  | 3 | 4000000 | 11% | 13320000 | 100% | 13320000
| MCCB 160A/36KA/3P |  | 1 | 2900000 | 11% | 3219000 | 100% | 3219000
| MCB 20A/6 KA/3P |  | 3 | 600000 | 11% | 1998000 | 100% | 1998000
| MCB 25A/6 KA/3P |  | 7 | 155000 | 11% | 1204350 | 100% | 1204350
| PENYESUAIAN PANEL METERING PP RETAIL 2.4A |  | 0 | 0
| KWH meter 1P/45A |  | 18 | 4597000 | 11% | 91848060 | 100% | 91848060
| kabel NYY 3 x 4mm2 |  | 36 | 113960 | 11% | 4553841.6 | 100% | 4553841.6
| PP OF 2.4B |  | 0 | 0 |  |  |  | 0
| PENYESUAIAN PANEL EKSISTING PP RETAIL 2.4B |  | 0 | 0 |  |  |  | 0
| MCB 40A/6 KA/3P |  | 1 | 600000 | 11% | 666000 | 100% | 666000
| MCB 60A/6 KA/3P |  | 1 | 600000 | 11% | 666000 | 100% | 666000
| MCB 50A/6 KA/3P |  | 2 | 600000 | 11% | 1332000 | 100% | 1332000
| MCB 32A/6 KA/3P |  | 5 | 600000 | 11% | 3330000 | 100% | 3330000
| PENYESUAIAN PANEL METERING PP RETAIL 2.4B |  | 0 | 0 |  |  |  | 0
| KWH meter 1P/45A |  | 9 | 4597000 | 11% | 45924030 | 100% | 45924030
| kabel NYY 3 x 4mm2 |  | 12 | 113960 | 11% | 1517947.2 | 100% | 1517947.2
| Kabel NYY 3 x 6 mm2 |  | 6 | 143550 | 11% | 956043 | 100% | 956043
| PENAMBAHAN PANEL |  | 0 | 0
| PANEL PP RETAIL 1.4A (1) |  | 0 | 0
| Box Panel |  | 1 | 1590602 | 11% | 1765568.22 | 100% | 1765568.22
| MCCB 160A/36KA/3P |  | 1 | 2900000 | 11% | 3219000 | 100% | 3219000
| MC.3P 200A/NC |  | 1 | 2265000 | 11% | 2514150 | 100% | 2514150
| MCB 16A/6 KA/1P |  | 7 | 155000 | 11% | 1204350 | 100% | 1204350
| MCB 20A/10 KA/1P |  | 5 | 180000 | 11% | 999000 | 100% | 999000
| MCB 25A/6 KA/1P |  | 4 | 155000 | 11% | 688200 | 100% | 688200
| MCB 32A/6 KA/1P |  | 1 | 155000 | 11% | 172050 | 100% | 172050
| MCB 40A/6 KA/1P |  | 2 | 155000 | 11% | 344100 | 100% | 344100
| MCB 60A/6 KA/1P |  | 1 | 155000 | 11% | 172050 | 100% | 172050
| Digital Power Meter c/w asesories |  | 1 | 4455000 | 11% | 4945050 | 100% | 4945050
| CU Busbar 3x(20x5) For R, S, T, |  | 1 | 3468750 | 11% | 3850312.5 | 100% | 3850312.5
| CU Busbar (30x5) For N |  | 1 | 1575000 | 11% | 1748250 | 100% | 1748250
| CU Busbar (20x5) For N |  | 1 | 1156250 | 11% | 1283437.5 | 100% | 1283437.5
| Sekering 4 A |  | 3 | 70000 | 11% | 233100 | 100% | 233100
| Lampu tanda |  | 3 | 185680 | 11% | 618314.4 | 100% | 618314.4
| Trafo CT |  | 3 | 4000000 | 11% | 13320000 | 100% | 13320000
| Inspection Lamp TL LED 9 Watt |  | 1 | 104445 | 11% | 115933.95 | 100% | 115933.95
| KWH meter 1P/45A |  | 15 | 4597000 | 11% | 76540050 | 100% | 76540050
| PANEL PP RETAIL 1.4B (1) |  | 0 | 0 |  |  |  | 0
| Box Panel |  | 1 | 1818091.45 | 11% | 2018081.5095 | 100% | 2018081.5095
| MCCB 80A/36KA/3P |  | 1 | 2500000 | 11% | 2775000 | 100% | 2775000
| MCB 16A/6 KA/1P |  | 14 | 155000 | 11% | 2408700 | 100% | 2408700
| Digital Power Meter c/w asesories |  | 1 | 4455000 | 11% | 4945050 | 100% | 4945050
| CU Busbar 3x(15x3) For R, S, T, |  | 1 | 2156250 | 11% | 2393437.5 | 100% | 2393437.5
| CU Busbar (25x3) For N |  | 1 | 1101250 | 11% | 1222387.5 | 100% | 1222387.5
| CU Busbar (15x3) For N |  | 1 | 718750 | 11% | 797812.5 | 100% | 797812.5
| Sekering 4 A |  | 3 | 70000 | 11% | 233100 | 100% | 233100
| Lampu tanda |  | 3 | 185680 | 11% | 618314.4 | 100% | 618314.4
| Trafo CT |  | 3 | 4000000 | 11% | 13320000 | 100% | 13320000
| Inspection Lamp TL LED 9 Watt |  | 1 | 104445 | 11% | 115933.95 | 100% | 115933.95
| KWH meter 1P/45A |  | 9 | 4597000 | 11% | 45924030 | 100% | 45924030
| PANEL PP RETAIL 2.4A (1) |  | 0 | 0
| Box Panel |  | 1 | 1546574.25 | 11% | 1716697.4175 | 100% | 1716697.4175
| MCCB 200A/36KA/3P |  | 1 | 3900000 | 11% | 4329000 | 100% | 4329000
| MC.3P 200A/NC |  | 1 | 2265000 | 11% | 2514150 | 100% | 2514150
| MCB 25A/6 KA/1P |  | 5 | 155000 | 11% | 860250 | 100% | 860250
| MCB 32A/6 KA/1P |  | 3 | 155000 | 11% | 516150 | 100% | 516150
| Digital Power Meter c/w asesories |  | 1 | 4455000 | 11% | 4945050 | 100% | 4945050
| CU Busbar 3x(20x5) For R, S, T, |  | 1 | 3468750 | 11% | 3850312.5 | 100% | 3850312.5
| CU Busbar (30x5) For N |  | 1 | 1575000 | 11% | 1748250 | 100% | 1748250
| CU Busbar (20x5) For N |  | 1 | 1156250 | 11% | 1283437.5 | 100% | 1283437.5
| Sekering 4 A |  | 3 | 70000 | 11% | 233100 | 100% | 233100
| Lampu tanda |  | 3 | 185680 | 11% | 618314.4 | 100% | 618314.4
| Trafo CT |  | 3 | 4000000 | 11% | 13320000 | 100% | 13320000
| Inspection Lamp TL LED 9 Watt |  | 1 | 104445 | 11% | 115933.95 | 100% | 115933.95
| KWH meter 3P/63A |  | 15 | 5680000 | 11% | 94572000 | 100% | 94572000
| PANEL PP RETAIL 2.4B (1) |  | 0 | 0 |  |  |  | 0
| Box Panel |  | 1 | 1833205.125 | 11% | 2034857.6888 | 100% | 2034857.6888
| MCCB 80A/10KA/3P |  | 1 | 600000 | 11% | 666000 | 100% | 666000
| MC.3P 80A/NC |  | 1 | 1800000 | 11% | 1998000 | 100% | 1998000
| MCB 16A/4,5 KA/1P |  | 1 | 148000 | 11% | 164280 | 100% | 164280
| MCB 25A/4,5 KA/1P |  | 3 | 148000 | 11% | 492840 | 100% | 492840
| MCB 32A/4,5 KA/1P |  | 1 | 148000 | 11% | 164280 | 100% | 164280
| Digital Power Meter c/w asesories |  | 1 | 4455000 | 11% | 4945050 | 100% | 4945050
| CU Busbar 3x(15x3) For R, S, T, |  | 1 | 2156250 | 11% | 2393437.5 | 100% | 2393437.5
| CU Busbar (25x3) For N |  | 1 | 1101250 | 11% | 1222387.5 | 100% | 1222387.5
| CU Busbar (15x3) For N |  | 1 | 718750 | 11% | 797812.5 | 100% | 797812.5
| Sekering 4 A |  | 3 | 70000 | 11% | 233100 | 100% | 233100
| Lampu tanda |  | 3 | 185680 | 11% | 618314.4 | 100% | 618314.4
| Trafo CT |  | 3 | 4000000 | 11% | 13320000 | 100% | 13320000
| Inspection Lamp TL LED 9 Watt |  | 1 | 104445 | 11% | 115933.95 | 100% | 115933.95
| KWH meter 1P/45A |  | 9 | 4597000 | 11% | 45924030 | 100% | 45924030
| PANEL SDP RETAIL (1) |  | 0 | 0 |  |  |  | 0
| Box Panel |  | 1 | 2380188.6875 | 11% | 2642009.4431 | 100% | 2642009.4431
| MCCB 630A/36KA/3P |  | 1 | 19750000 | 11% | 21922500 | 100% | 21922500
| MCCB 200A/18KA/3P |  | 1 | 2750000 | 11% | 3052500 | 100% | 3052500
| MCCB 160A/18KA/3P |  | 1 | 2250000 | 11% | 2497500 | 100% | 2497500
| MCCB 100A/18KA/3P |  | 2 | 1750800 | 11% | 3886776 | 100% | 3886776
| MCCB 80A/18KA/3P |  | 1 | 1750800 | 11% | 1943388 | 100% | 1943388
| MCCB 63A/18KA/3P |  | 1 | 1250000 | 11% | 1387500 | 100% | 1387500
| Digital Power Meter c/w asesories |  | 1 | 4455000 | 11% | 4945050 | 100% | 4945050
| Surge Arester type 2/3P+N 20kA |  | 1 | 957412.5 | 11% | 1062727.875 | 100% | 1062727.875
| CU Busbar 3x(50x5) For R, S, T, |  | 1 | 4725000 | 11% | 5244750 | 100% | 5244750
| CU Busbar 20x(40x5) For N |  | 1 | 39665000 | 11% | 44028150 | 100% | 44028150
| CU Busbar (25x5) For N |  | 1 | 1281250 | 11% | 1422187.5 | 100% | 1422187.5
| Sekering 4 A |  | 3 | 70000 | 11% | 233100 | 100% | 233100
| Lampu tanda |  | 3 | 185680 | 11% | 618314.4 | 100% | 618314.4
| Trafo CT |  | 3 | 4000000 | 11% | 13320000 | 100% | 13320000
| Inspection Lamp TL LED 9 Watt |  | 1 | 104445 | 11% | 115933.95 | 100% | 115933.95
| Kabel monitoring SDP RETAIL (1) ke BMS AWG 22 1 PAIR (Conduit 20mm) |  | 111.23 | 74910 | 11% | 9248785.623 | 100% | 9248785.623
| Kabel kontrol SDP RETAIL (1) ke BMS ITC 2x2x0,6 mm (Conduit 20mm) |  | 102.15 | 89562 | 11% | 10155121.713 | 100% | 10155121.713
| Kabel dari SDP RETAIL (1) ke LVMDP NYY 4x1Cx240mm2 + NYY 1x120mm2 |  | 100.23 | 3837784 | 11% | 426973810.2552 | 100% | 426973810.2552
| Kabel dari SDP RETAIL (1) ke Sumur Grounding BCC 120mm2 |  | 87.14 | 298700 | 11% | 28891876.98 | 100% | 28891876.98
| Konektor grounding |  | 1 | 1750000 | 11% | 1942500 | 100% | 1942500
| PANEL EMERGENCY |  | 0 | 0 |  |  |  | 0
| Box Panel |  | 1 | 2087405.1625 | 11% | 2317019.7304 | 100% | 2317019.7304
| MCCB 32A/50KA/3P |  | 5 | 1600000 | 11% | 8880000 | 100% | 8880000
| MCCB 40A/50KA/3P |  | 2 | 1720000 | 11% | 3818400 | 100% | 3818400
| MCCB 63A/50KA/3P |  | 1 | 1840000 | 11% | 2042400 | 100% | 2042400
| MCCB 100A/70KA/3P |  | 1 | 3000000 | 11% | 3330000 | 100% | 3330000
| Digital Power Meter c/w asesories |  | 1 | 4455000 | 11% | 4945050 | 100% | 4945050
| Surge Arester type 2/3P+N 20kA |  | 1 | 957412.5 | 11% | 1062727.875 | 100% | 1062727.875
| CU Busbar 3x(60x10) For R, S, T, |  | 1 | 17846250 | 11% | 19809337.5 | 100% | 19809337.5
| CU Busbar (60x10) For N |  | 1 | 5948750 | 11% | 6603112.5 | 100% | 6603112.5
| CU Busbar (25x5) For N |  | 1 | 1281250 | 11% | 1422187.5 | 100% | 1422187.5
| Sekering 4 A |  | 3 | 70000 | 11% | 233100 | 100% | 233100
| Lampu tanda |  | 3 | 185680 | 11% | 618314.4 | 100% | 618314.4
| Trafo CT |  | 3 | 4000000 | 11% | 13320000 | 100% | 13320000
| Inspection Lamp TL LED 9 Watt |  | 1 | 104445 | 11% | 115933.95 | 100% | 115933.95
| Kabel monitoring PANEL EMERGENCY ke BMS AWG 22 1 PAIR (Conduit 20mm) |  | 111.23 | 74910 | 11% | 9248785.623 | 100% | 9248785.623
| Kabel kontrol PANEL EMERGENCY ke BMS ITC 2x2x0,6 mm (Conduit 20mm) |  | 102.15 | 89562 | 11% | 10155121.713 | 100% | 10155121.713
| Kabel dari PANEL EMERGENCY ke LVMDP NYY 4x35mm2 + NYY 1x16mm2 |  | 90.23 | 538285 | 11% | 53912095.6605 | 100% | 53912095.6605
| Kabel dari SDP RETAIL (1) ke Sumur Grounding BCC 120mm2 |  | 87.14 | 298700 | 11% | 28891876.98 | 100% | 28891876.98
| Konektor grounding |  | 1 | 1750000 | 11% | 1942500 | 100% | 1942500
| PENAMBAHAN KABEL TENANT |  | 0 | 0 |  |  |  | 0
| Kabel dari PP RETAIL 1.1 ke BR.1.1/1 NYY 3 x 6 mm2 |  | 32.53 | 143550 | 11% | 5183346.465 | 100% | 5183346.465
| Kabel dari PP RETAIL ke SDP RETAIL 1.1 NYY 4 x 6mm2 (RSTN) + NYA 2,5mm2 (N) |  | 113.37 | 194555 | 11% | 24482937.3885 | 100% | 24482937.3885
| Kabel dari PP RETAIL ke SDP RETAIL NYA 6mm2 |  | 63.47 | 75875 | 11% | 5345522.7375 | 100% | 5345522.7375
| Kabel dari LVMDP 1.2 ke BNI.1.1NYY 4 x 10 mm2 |  | 140.44 | 228316 | 11% | 35591815.9344 | 100% | 35591815.9344
| Kabel dari PP RETAIL 1.4A (1) ke BR.1.4A.01 NYY 3 x 4 mm2 |  | 117.23 | 113960 | 11% | 14829079.188 | 100% | 14829079.188
| Kabel dari PP RETAIL 1.4A (1) ke BR.1.4A.02 3 x 4 mm2 |  | 78.92 | 113960 | 11% | 9983032.752 | 100% | 9983032.752
| Kabel dari PP RETAIL 1.4A (1) ke BR.1.4A.03 NYY 3 x 4 mm2 |  | 200.32 | 113960 | 11% | 25339598.592 | 100% | 25339598.592
| Kabel dari PP RETAIL 1.4A (1) ke BR.1.4A.04 NYY 3 x 6 mm2 |  | 148.55 | 143550 | 11% | 23670031.275 | 100% | 23670031.275
| Kabel dari PP RETAIL 1.4A (1) ke BR.1.4A.07 NYY 3 x 16 mm2 |  | 123.11 | 113960 | 11% | 15572873.316 | 100% | 15572873.316
| Kabel dari PP RETAIL 1.4A (1) ke BR.1.4A.08 NYY 4 x 10 mm2 |  | 69.64 | 198616 | 11% | 15353096.2464 | 100% | 15353096.2464
| Kabel dari PP RETAIL 1.4A (1) ke BR.1.4A.11 NYY 3 x 4 mm2 |  | 201.32 | 113960 | 11% | 25466094.192 | 100% | 25466094.192
| Kabel dari PP RETAIL 1.4A (1) ke BR.1.4A.12 NYY 3 x 6 mm2 |  | 172.38 | 143550 | 11% | 27467115.39 | 100% | 27467115.39
| Kabel dari PP RETAIL 1.4A (1) ke BR.1.4A.13 NYY 3 x 4 mm2 |  | 195.34 | 113960 | 11% | 24709650.504 | 100% | 24709650.504
| Kabel dari PP RETAIL 1.4A (1) ke BR.1.4A.15 NYY 3 x 4 mm2 |  | 196.32 | 113960 | 11% | 24833616.192 | 100% | 24833616.192
| Kabel dari PP RETAIL 1.4A (1) ke BR.1.4A.16 NYY 3 x 4 mm2 |  | 155.75 | 113960 | 11% | 19701689.7 | 100% | 19701689.7
| Kabel dari PP RETAIL 1.4A (1) ke BR.1.4A.18 NYY 3 x 4 mm2 |  | 152.11 | 113960 | 11% | 19241245.716 | 100% | 19241245.716
| Kabel dari PP RETAIL 1.4A (1) ke BR.1.4A.19 NYY 3 x 4 mm2 |  | 121.34 | 113960 | 11% | 15348976.104 | 100% | 15348976.104
| Kabel dari PP RETAIL 1.4A (1) ke BR.1.4A.20 NYY 3 x 4 mm2 |  | 152.11 | 113960 | 11% | 19241245.716 | 100% | 19241245.716
| Kabel dari PP RETAIL 1.4A (1) ke BR.1.4A.21 NYY 3 x 4 mm2 |  | 121.34 | 113960 | 11% | 15348976.104 | 100% | 15348976.104
| Kabel Kontrol dari PP RETAIL ke BMS ITC 2x2x0,6 mm (Conduit 20mm) |  | 152.11 | 89562 | 11% | 15121836.1602 | 100% | 15121836.1602
| Kabel Monitoring dari PP RETAIL ke BMS AWG 22 1 Pair (Conduit 20mm) |  | 121.34 | 74910 | 11% | 10089433.134 | 100% | 10089433.134
| Kabel dari PP RETAIL ke SDP RETAIL NYY 4x70mm2 (R,S,T,N) + NYY 1x35mm2 (N) |  | 152.11 | 751850 | 11% | 126943932.885 | 100% | 126943932.885
| Kabel ROUNDINGdari PP RETAIL 1.4A ke SDP RETAIL BCC 35 mm2 |  | 121.34 | 106250 | 11% | 14310536.25 | 100% | 14310536.25
| Kabel dari PP RETAIL ke SDP RETAIL NYY 4x70mm2 (R,S,T,N) + NYY 1x35mm2 (N) |  | 155.75 | 751850 | 11% | 129981707.625 | 100% | 129981707.625
| Kabel ROUNDINGdari PP RETAIL 1.4A ke SDP RETAIL BCC 16 mm2 |  | 152.11 | 86250 | 11% | 14562631.125 | 100% | 14562631.125
| Kabel dari PP RETAIL 1.4B ke SDP RETAIL NYY 4 x 35 mm2 (R,S,T,N) + NYY 1 x 16mm2 (N) |  | 28.45 | 538285 | 11% | 16998771.1575 | 100% | 16998771.1575
| Kabel Grounding dari PP RETAIL 1.4B ke SDP RETAIL BCC 16 mm2 |  | 117.23 | 86250 | 11% | 11223307.125 | 100% | 11223307.125
| Kabel dari PP RETAIL 2.4A (1) ke BR.OF.2.4A/01 NYY 3 x 4 mm2 |  | 87.46 | 113960 | 11% | 11063305.176 | 100% | 11063305.176
| Kabel dari PP RETAIL 2.4A (1) ke BR.OF.2.4A/02 NYY 3 x 6 mm2 |  | 172.38 | 143550 | 11% | 27467115.39 | 100% | 27467115.39
| Kabel dari PP RETAIL 2.4A (1) ke BR.OF.2.4A/03 NYY 3 x 4 mm2 |  | 201.32 | 113960 | 11% | 25466094.192 | 100% | 25466094.192
| Kabel dari PP RETAIL 2.4A (1) ke BR.OF.2.4A/04 NYY 3 x 4 mm2 |  | 86.88 | 113960 | 11% | 10989937.728 | 100% | 10989937.728
| Kabel dari PP RETAIL 2.4A (1) ke BR.OF.2.4A/08 NYY 3 x 10 mm2 |  | 108.46 | 198616 | 11% | 23911499.4096 | 100% | 23911499.4096
| Kabel dari PP RETAIL 2.4A (1) ke BR.OF.2.4A/09 NYY 3 x 4 mm2 |  | 135.45 | 113960 | 11% | 17133829.02 | 100% | 17133829.02
| Kabel dari PP RETAIL 2.4A (1) ke BR.OF.2.4A/10 NYY 3 x 6mm2 |  | 172.38 | 143550 | 11% | 27467115.39 | 100% | 27467115.39
| Kabel dari PP RETAIL 2.4A (1) ke BR.OF.2.4A/15 NYY 3 x 4 mm2 |  | 89.44 | 113960 | 11% | 11313766.464 | 100% | 11313766.464
| Kabel dari PP RETAIL 2.4A (1) ke BR.OF.2.4A/16 NYY 3 x 4mm2 |  | 73.94 | 113960 | 11% | 9353084.664 | 100% | 9353084.664
| Kabel dari PP RETAIL 2.4A ke SDP RETAIL NYY 4 x 35 mm2 (R,S,T,N) + NYY 1 x 16mm2 (N) |  | 117.23 | 538285 | 11% | 70044497.1105 | 100% | 70044497.1105
| Kabel Grounding dari PP RETAIL 1.4A ke SDP RETAIL BCC 16 mm2 |  | 117.23 | 86250 | 11% | 11223307.125 | 100% | 11223307.125
| Kabel dari PP RETAIL 2.4B (1) ke BR.OF.2.4B/01 NYY 3 x 4 mm2 |  | 78.44 | 113960 | 11% | 9922314.864 | 100% | 9922314.864
| Kabel dari PP RETAIL 2.4B (1) ke BR.OF.2.4B/02 NYY 3 x 4 mm2 |  | 70.66 | 113960 | 11% | 8938179.096 | 100% | 8938179.096
| Kabel dari PP RETAIL 2.4B (1) ke BR.OF.2.4B/03 NYY 3 x 4 mm2 |  | 155.75 | 113960 | 11% | 19701689.7 | 100% | 19701689.7
| Kabel dari PP RETAIL 2.4B (1) ke BR.OF.2.4B/04 NYY 3 x 4 mm2 |  | 152.11 | 113960 | 11% | 19241245.716 | 100% | 19241245.716
| Kabel dari PP RETAIL 2.4B (1) ke BR.OF.2.4B/05 NYY 3 x 4 mm2 |  | 121.34 | 113960 | 11% | 15348976.104 | 100% | 15348976.104
| Kabel dari PP RETAIL 2.4B (1) ke BR.OF.2.4B/06 NYY 3 x 4 mm2 |  | 125.34 | 113960 | 11% | 15854958.504 | 100% | 15854958.504
| Kabel dari PP RETAIL 2.4B (1) ke BR.OF.2.4B/07 NYY 3 x 4 mm2 |  | 150.65 | 113960 | 11% | 19056562.14 | 100% | 19056562.14
| Kabel dari PP RETAIL 2.4B (1) ke BR.OF.2.4B/08 NYY 3 x 4 mm2 |  | 157.69 | 113960 | 11% | 19947091.164 | 100% | 19947091.164
| Kabel dari PP RETAIL 2.4B (1) ke BR.OF.2.4B/09 NYY 3 x 4 mm2 |  | 125.44 | 113960 | 11% | 15867608.064 | 100% | 15867608.064
| Kabel kontrol dari PP RETAIL 2.4B (1) ke BMS ITC 2x2x0,6mm (conduit 20mm) |  | 56.34 | 89562 | 11% | 5600974.6188 | 100% | 5600974.6188
| Kabel monitoring dari PP RETAIL 2.4B (1) ke BMS AWG 22 1 PAIR (conduit 20mm) |  | 54.48 | 74910 | 11% | 4530017.448 | 100% | 4530017.448
| Kabel dari PP RETAIL 2.4B (1) keSDP RETAIL NYY 4x25mm2 + NYY 1x16mm2 |  | 62.56 | 413531 | 11% | 28716254.2896 | 100% | 28716254.2896
| Kabel Grounding dari PP RETAIL 2.4B (1) keSDP RETAIL BCC 16mm2 |  | 77.91 | 103500 | 11% | 8950690.35 | 100% | 8950690.35
| Kabel dari SDP.RETAIL ke PP.RETAIL 1.1 NYY 4 x 6 mm2 + NYA 1 x 2,5 mm2 |  | 193.34 | 194555 | 11% | 41752942.707 | 100% | 41752942.707
| Kabel dari SDP.RETAIL ke PP.RETAIL 1.3 NYY 4 x 25 mm2 + NYA 1 x 16 mm2 +BCC 16mm2 |  | 62.33 | 544797 | 11% | 37692488.6811 | 100% | 37692488.6811
| Kabel dari SDP.RETAIL ke PP.RETAIL 1.3 NYY 4 x 25 mm2 + NYA 1 x 16 mm2 +BCC 16mm2 |  | 113.37 | 544797 | 11% | 68557635.8379 | 100% | 68557635.8379
| Kabel dari SDP.RETAIL ke PP.RETAIL 1.4 NYY 4 x 35 mm2 + NYA 1 x 16 mm2 +BCC 16mm2 |  | 44.49 | 671880 | 11% | 33180054.732 | 100% | 33180054.732
| Kabel dari SDP.RETAIL ke PP.RETAIL 1.4 NYY 4 x 35 mm2 + NYA 1 x 16 mm2 +BCC 16mm2 |  | 62.33 | 671880 | 11% | 46484891.244 | 100% | 46484891.244
| Kabel dari SDP.RETAIL ke LVMDP NYY 4 x 185 mm2 + NYA 1 x 95 mm2 |  | 103.12 | 2195985 | 11% | 251359470.252 | 100% | 251359470.252
| Kabel dari LVMDP ke SDP RETAIL NYY 4 x 4 x 1C 185 mm2 + 2 x NYA 185 mm2 |  | 52.98 | 8651280 | 11% | 508762743.984 | 100% | 508762743.984
| Kabel dari SDP.RETAIL (1) ke PP.RETAIL 1.4A NYY 4 x 70 mm2 + NYA 1 x 35 mm2 +BCC 35mm2 |  | 77.34 | 886099 | 11% | 76069295.2926 | 100% | 76069295.2926
| Kabel dari SDP.RETAIL (1) ke PP.OF.2.4A(1) NYY 4 x 25 mm2 + NYA 1 x 16 mm2 +BCC 16mm2 |  | 57.78 | 544797 | 11% | 34940991.4326 | 100% | 34940991.4326
| Kabel dari SDP.RETAIL (1) ke PP.RETAIL 1.4B(1) NYY 4 x 95 mm2 + NYA 1 x 50 mm2 +BCC 50mm2 |  | 57.23 | 1473821 | 11% | 93624921.1713 | 100% | 93624921.1713
| Kabel dari SDP.RETAIL (1) ke PP.OF.2.4B(1) NYY 4 x16 mm2 + NYA 1 x 10 mm2 +BCC 16mm2 |  | 62.82 | 477730 | 11% | 33312208.446 | 100% | 33312208.446
| Kabel dari PANEL EMERGENCY ke PP.ELEKTRONIK FRC 4x1x16mm2 (R,ST,N) + NYY 1x10mm2 (N) +BCC 16 mm2 |  | 108.74 | 435426 | 11% | 52556527.7964 | 100% | 52556527.7964
| Kabel dari PANEL EMERGENCY ke LP.Z.BNI.1.1 NYY 4x6mm2 (R,S,T,N) + NYY 1x2,5mm2 + NYA 6 mm2 |  | 73.23 | 228151 | 11% | 18545322.4803 | 100% | 18545322.4803
| Kabel dari PANEL EMERGENCY ke LP.Z.1 NYY 4x6mm2 (R,S,T,N) + NYY 1x2,5mm2 + NYA 6 mm2 |  | 84.23 | 228151 | 11% | 21331046.1903 | 100% | 21331046.1903
| Kabel dari PANEL EMERGENCY ke LP.Z.2 NYY 4x10mm2 (R,S,T,N) + NYY 1x2,5mm2 + NYA 6 mm2 |  | 95.12 | 337044 | 11% | 35586184.0608 | 100% | 35586184.0608
| Kabel dari PANEL EMERGENCY ke LP.Z.3 NYY 4x6mm2 (R,S,T,N) + NYY 1x2,5mm2 + NYA 6 mm2 |  | 54.28 | 228151 | 11% | 13746280.2708 | 100% | 13746280.2708
| Kabel dari PANEL EMERGENCY ke LP.Z.4 NYY 4x10mm2 (R,S,T,N) + NYY 1x2,5mm2 + NYA 6 mm2 |  | 72.12 | 337044 | 11% | 26981450.7408 | 100% | 26981450.7408
| PANEL DAN KABEL FEEDER LIFT |  | 0 | 0 |  |  |  | 0
| Panel Zona A |  | 0 | 0 |  |  |  | 0
| Box Panel |  | 1 | 1659011.0625 | 11% | 1841502.2794 | 100% | 1841502.2794
| MCCB 32A/25kA/3P |  | 1 | 1680000 | 11% | 1864800 | 100% | 1864800
| Digital Power Meter c/w asesories |  | 1 | 4455000 | 11% | 4945050 | 100% | 4945050
| Surge Arester type 2/3P+N 20kA |  | 1 | 957412.5 | 11% | 1062727.875 | 100% | 1062727.875
| CU Busbar (15x3) For R, S, T, |  | 1 | 718750 | 11% | 797812.5 | 100% | 797812.5
| CU Busbar (15x3) For N |  | 1 | 718750 | 11% | 797812.5 | 100% | 797812.5
| CU Busbar (15x3) For N |  | 1 | 718750 | 11% | 797812.5 | 100% | 797812.5
| Sekering 4 A |  | 3 | 70000 | 11% | 233100 | 100% | 233100
| Lampu tanda |  | 3 | 185680 | 11% | 618314.4 | 100% | 618314.4
| Trafo CT |  | 3 | 4000000 | 11% | 13320000 | 100% | 13320000
| Inspection Lamp TL LED 9 Watt |  | 1 | 104445 | 11% | 115933.95 | 100% | 115933.95
| Kabel FRC 16 mm |  | 391.34 | 102844 | 11% | 44674137.7656 | 100% | 44674137.7656
| Grounding Kabel NYA 16 mm |  | 391.34 | 119592 | 11% | 51949257.9408 | 100% | 51949257.9408
| Panel Zona C |  | 0 | 0 |  |  |  | 0
| Box Panel |  | 1 | 1659011.0625 | 11% | 1841502.2794 | 100% | 1841502.2794
| MCCB 32A/25kA/3P |  | 1 | 1680000 | 11% | 1864800 | 100% | 1864800
| Digital Power Meter c/w asesories |  | 1 | 4455000 | 11% | 4945050 | 100% | 4945050
| Surge Arester type 2/3P+N 20kA |  | 1 | 957412.5 | 11% | 1062727.875 | 100% | 1062727.875
| CU Busbar (15x3) For R, S, T, |  | 1 | 718750 | 11% | 797812.5 | 100% | 797812.5
| CU Busbar (15x3) For N |  | 1 | 718750 | 11% | 797812.5 | 100% | 797812.5
| CU Busbar (15x3) For N |  | 1 | 718750 | 11% | 797812.5 | 100% | 797812.5
| Sekering 4 A |  | 3 | 70000 | 11% | 233100 | 100% | 233100
| Lampu tanda |  | 3 | 185680 | 11% | 618314.4 | 100% | 618314.4
| Trafo CT |  | 3 | 4000000 | 11% | 13320000 | 100% | 13320000
| Inspection Lamp TL LED 9 Watt |  | 1 | 104445 | 11% | 115933.95 | 100% | 115933.95
| Kabel FRC 16 mm |  | 391.34 | 102844 | 11% | 44674137.7656 | 100% | 44674137.7656
| Grounding Kabel NYA 16 mm |  | 391.34 | 119592 | 11% | 51949257.9408 | 100% | 51949257.9408
| Panel Zona D |  | 0 | 0 |  |  |  | 0
| Box Panel |  | 3 | 1911011.0625 | 11% | 6363666.8381 | 100% | 6363666.8381
| MCCB 32A/25kA/3P |  | 3 | 1680000 | 11% | 5594400 | 100% | 5594400
| Digital Power Meter c/w asesories |  | 1 | 4455000 | 11% | 4945050 | 100% | 4945050
| Surge Arester type 2/3P+N 20kA |  | 1 | 957412.5 | 11% | 1062727.875 | 100% | 1062727.875
| CU Busbar (15x3) For R, S, T, |  | 1 | 718750 | 11% | 797812.5 | 100% | 797812.5
| CU Busbar (15x3) For N |  | 1 | 718750 | 11% | 797812.5 | 100% | 797812.5
| CU Busbar (15x3) For N |  | 1 | 718750 | 11% | 797812.5 | 100% | 797812.5
| Sekering 4 A |  | 3 | 70000 | 11% | 233100 | 100% | 233100
| Lampu tanda |  | 3 | 185680 | 11% | 618314.4 | 100% | 618314.4
| Trafo CT |  | 3 | 4000000 | 11% | 13320000 | 100% | 13320000
| Inspection Lamp TL LED 9 Watt |  | 1 | 104445 | 11% | 115933.95 | 100% | 115933.95
| Kabel FRC 16 mm |  | 391.34 | 102844 | 11% | 44674137.7656 | 100% | 44674137.7656
| Grounding Kabel NYA 16 mm |  | 391.34 | 119592 | 11% | 51949257.9408 | 100% | 51949257.9408
| Panel Zona F |  | 0 | 0 |  |  |  | 0
| Box Panel |  | 1 | 1605198.5625 | 11% | 1781770.4044 | 100% | 1781770.4044
| MCCB 32A/25kA/3P |  | 1 | 1680000 | 11% | 1864800 | 100% | 1864800
| Digital Power Meter c/w asesories |  | 1 | 3795000 | 11% | 4212450 | 100% | 4212450
| Surge Arester type 2/3P+N 20kA |  | 1 | 957412.5 | 11% | 1062727.875 | 100% | 1062727.875
| CU Busbar (15x3) For R, S, T, |  | 1 | 661250 | 11% | 733987.5 | 100% | 733987.5
| CU Busbar (15x3) For N |  | 1 | 718750 | 11% | 797812.5 | 100% | 797812.5
| CU Busbar (15x3) For N |  | 1 | 718750 | 11% | 797812.5 | 100% | 797812.5
| Sekering 4 A |  | 3 | 70000 | 11% | 233100 | 100% | 233100
| Lampu tanda |  | 3 | 185680 | 11% | 618314.4 | 100% | 618314.4
| Trafo CT |  | 3 | 4000000 | 11% | 13320000 | 100% | 13320000
| Inspection Lamp TL LED 9 Watt |  | 1 | 104445 | 11% | 115933.95 | 100% | 115933.95
| Kabel FRC 16 mm |  | 391.34 | 102844 | 11% | 44674137.7656 | 100% | 44674137.7656
| Grounding Kabel NYA 16 mm |  | 391.34 | 119592 | 11% | 51949257.9408 | 100% | 51949257.9408
| Panel Zona Eks BNI |  | 0 | 0 |  |  |  | 0
| Box Panel |  | 1 | 1659011.0625 | 11% | 1841502.2794 | 100% | 1841502.2794
| MCCB 32A/25kA/3P |  | 1 | 1680000 | 11% | 1864800 | 100% | 1864800
| Digital Power Meter c/w asesories |  | 1 | 4455000 | 11% | 4945050 | 100% | 4945050
| Surge Arester type 2/3P+N 20kA |  | 1 | 957412.5 | 11% | 1062727.875 | 100% | 1062727.875
| CU Busbar (15x3) For R, S, T, |  | 1 | 718750 | 11% | 797812.5 | 100% | 797812.5
| CU Busbar (15x3) For N |  | 1 | 718750 | 11% | 797812.5 | 100% | 797812.5
| CU Busbar (15x3) For N |  | 1 | 718750 | 11% | 797812.5 | 100% | 797812.5
| Sekering 4 A |  | 3 | 70000 | 11% | 233100 | 100% | 233100
| Lampu tanda |  | 3 | 185680 | 11% | 618314.4 | 100% | 618314.4
| Trafo CT |  | 3 | 4000000 | 11% | 13320000 | 100% | 13320000
| Inspection Lamp TL LED 9 Watt |  | 1 | 104445 | 11% | 115933.95 | 100% | 115933.95
| Kabel FRC 16 mm |  | 391.34 | 102844 | 11% | 44674137.7656 | 100% | 44674137.7656
| Grounding Kabel NYA 16 mm |  | 391.34 | 119592 | 11% | 51949257.9408 | 100% | 51949257.9408
| PENERANGAN DAN KOTAK KONTAK |  | 0 | 0 |  |  |  | 0
| PENERANGAN ZONA A |  | 0 | 0
| Lantai 1 |  | 0 | 0 |  |  |  | 0
| LED Spot Track Light |  | 276 | 520476 | 11% | 159453027.36 | 100% | 159453027.36
| LED Downlight I-Series 20,5W 3000K |  | 54 | 361845 | 11% | 21688989.3 | 100% | 21688989.3
| Downlight Outbow LED |  | 6 | 416845 | 11% | 2776187.7 | 100% | 2776187.7
| Lampu TLED 1 x 2.100 Lumen |  | 4 | 789717 | 11% | 3506343.48 | 100% | 3506343.48
| Lantai 2 |  | 0 | 0
| LED Spot Track Light |  | 48 | 520476 | 11% | 27730961.28 | 100% | 27730961.28
| LED Downlight I-Series 20,5W 3000K |  | 2 | 361845 | 11% | 803295.9 | 100% | 803295.9
| Lampu TLED 1 x 2.100 Lumen |  | 195 | 789717 | 11% | 170934244.65 | 100% | 170934244.65
| Baret LED 3000K 1600lm |  | 2 | 525976 | 11% | 1167666.72 | 100% | 1167666.72
| Landscape |  | 0 | 0 |  |  |  | 0
| LED Flood Light Vegetation 10W 3000K |  | 75 | 425238 | 11% | 35401063.5 | 100% | 35401063.5
| LED Uplight Recessed 14W Tunable White |  | 33 | 320738 | 11% | 11748632.94 | 100% | 11748632.94
| LED Underwater Fountain Light |  | 41 | 595738 | 11% | 27112036.38 | 100% | 27112036.38
| LED Inground Light 16W 4000K |  | 52 | 584738 | 11% | 33751077.36 | 100% | 33751077.36
| PENERANGAN ZONA B |  | 0 | 0 |  |  |  | 0
| Lantai 1 |  | 0 | 0 |  |  |  | 0
| LED Downlight I-Series 20,5W 3000K |  | 78 | 361845 | 11% | 31328540.1 | 100% | 31328540.1
| Downlight Outbow LED |  | 30 | 416845 | 11% | 13880938.5 | 100% | 13880938.5
| Baret LED 3000K 1600lm |  | 2 | 525976 | 11% | 1167666.72 | 100% | 1167666.72
| Lantai 2 |  | 0 | 0 |  |  |  | 0
| LED Spot Track Light |  | 68 | 520476 | 11% | 39285528.48 | 100% | 39285528.48
| LED Downlight I-Series 20,5W 3000K |  | 109 | 361845 | 11% | 43779626.55 | 100% | 43779626.55
| Downlight Outbow LED |  | 79 | 416845 | 11% | 36553138.05 | 100% | 36553138.05
| Lampu TLED 1 x 2.100 Lumen |  | 16 | 789717 | 11% | 14025373.92 | 100% | 14025373.92
| Baret LED 3000K 1600lm |  | 16 | 525976 | 11% | 9341333.76 | 100% | 9341333.76
| PENERANGAN ZONA C |  | 0 | 0 |  |  |  | 0
| Lantai 1 |  | 0 | 0 |  |  |  | 0
| LED Downlight I-Series 20,5W 3000K |  | 42 | 361845 | 11% | 16869213.9 | 100% | 16869213.9
| Downlight Outbow LED |  | 153 | 416845 | 11% | 70792786.35 | 100% | 70792786.35
| Lampu TLED 1 x 2.100 Lumen |  | 115 | 789717 | 11% | 100807375.05 | 100% | 100807375.05
| Baret LED 3000K 1600lm |  | 2 | 525976 | 11% | 1167666.72 | 100% | 1167666.72
| Lantai 2 |  | 0 | 0 |  |  |  | 0
| LED Spot Track Light |  | 115 | 520476 | 11% | 66438761.4 | 100% | 66438761.4
| LED Downlight I-Series 20,5W 3000K |  | 34 | 361845 | 11% | 13656030.3 | 100% | 13656030.3
| Lampu TLED 1 x 2.100 Lumen |  | 208 | 789717 | 11% | 182329860.96 | 100% | 182329860.96
| Baret LED 3000K 1600lm |  | 2 | 525976 | 11% | 1167666.72 | 100% | 1167666.72
| PENERANGAN ZONA D |  | 0 | 0
| Lantai 1 |  | 0 | 0 |  |  |  | 0
| LED Downlight I-Series 20,5W 3000K |  | 36 | 361845 | 11% | 14459326.2 | 100% | 14459326.2
| Downlight Outbow LED |  | 5 | 416845 | 11% | 2313489.75 | 100% | 2313489.75
| Lampu TLED 1 x 2.100 Lumen |  | 111 | 789717 | 11% | 97301031.57 | 100% | 97301031.57
| Baret LED 3000K 1600lm |  | 4 | 525976 | 11% | 2335333.44 | 100% | 2335333.44
| Lantai 2 |  | 0 | 0
| LED Spot Track Light |  | 57 | 520476 | 11% | 32930516.52 | 100% | 32930516.52
| LED Downlight I-Series 20,5W 3000K |  | 15 | 361845 | 11% | 6024719.25 | 100% | 6024719.25
| Baret LED 3000K 1600lm |  | 2 | 525976 | 11% | 1167666.72 | 100% | 1167666.72
| LED Flexible Strip Light 10W/M 3000K |  | 107 | 117238 | 11% | 13924357.26 | 100% | 13924357.26
| PENERANGAN ZONA F |  | 0 | 0 |  |  |  | 0
| Lantai 1 |  | 0 | 0 |  |  |  | 0
| LED Downlight I-Series 20,5W 3000K |  | 216 | 361845 | 11% | 86755957.2 | 100% | 86755957.2
| Lampu TLED 1 x 2.100 Lumen |  | 79 | 789717 | 11% | 69250283.73 | 100% | 69250283.73
| LED Flexible Strip Light 10W/M 3000K |  | 12 | 117238 | 11% | 1561610.16 | 100% | 1561610.16
| Lantai 2 |  | 0 | 0
| LED Downlight I-Series 20,5W 3000K |  | 614 | 361845 | 11% | 246611841.3 | 100% | 246611841.3
| Downlight Outbow LED |  | 52 | 416845 | 11% | 24060293.4 | 100% | 24060293.4
| Lantai 3 |  | 0 | 0 |  |  |  | 0
| LED Downlight I-Series 20,5W 3000K |  | 503 | 361845 | 11% | 202028918.85 | 100% | 202028918.85
| Downlight Outbow LED |  | 305 | 416845 | 11% | 141122874.75 | 100% | 141122874.75
| LED Flexible Strip Light 10W/M 3000K |  | 944 | 117238 | 11% | 122846665.92 | 100% | 122846665.92
| Envelope Light Yellow Warm Color, 300 Lumen, 3000 K |  | 241 | 80000 | 11% | 21400800 | 100% | 21400800
| LED Uplight Recessed 14W Tunable White |  | 30 | 320738 | 11% | 10680575.4 | 100% | 10680575.4
| Landscape |  | 0 | 0 |  |  |  | 0
| LED Flood Light Vegetation 10W 3000K |  | 92 | 425238 | 11% | 43425304.56 | 100% | 43425304.56
| LED Flood Light Vegetation 20W 3000K |  | 20 | 637857 | 11% | 14160425.4 | 100% | 14160425.4
| LED Uplight Recessed 14W Tunable White |  | 42 | 320738 | 11% | 14952805.56 | 100% | 14952805.56
| Landscape Roof Garden |  | 0 | 0 |  |  |  | 0
| ELEKTRONIKA |  | 0 | 0 |  |  |  | 0
| TELEPON |  | 0 | 0 |  |  |  | 0
| Hand set Telephone single line |  | 94 | 1439020 | 11% | 150147346.8 | 100% | 150147346.8
| Unit Sentral IP Telepon (IP PBX) |  | 1 | 185680000 | 11% | 206104800 | 100% | 206104800
| UPS DAN SWITCH |  | 0 | 0 |  |  |  | 0
| RACK WALL MOUNT 15U.1.1 |  | 0 | 0
| Pemasangan UPS 2200 VA 1 Fasa |  | 2 | 10000000 | 11% | 22200000 | 100% | 22200000
| Rack Wall Mounted 8U |  | 1 | 4351875 | 11% | 4830581.25 | 100% | 4830581.25
| Switch 48 Port POE |  | 2 | 41580715 | 11% | 92309187.3 | 100% | 92309187.3
| RACK WALL MOUNT 15U.2.1 |  | 0 | 0 |  |  |  | 0
| Pemasangan UPS 2800 VA 1 Fasa |  | 2 | 15000000 | 11% | 33300000 | 100% | 33300000
| Rack Wall Mounted 8U |  | 1 | 4351875 | 11% | 4830581.25 | 100% | 4830581.25
| Switch 48 Port POE |  | 2 | 41580715 | 11% | 92309187.3 | 100% | 92309187.3
| RACK WALL MOUNT 15U.1.2 |  | 0 | 0 |  |  |  | 0
| Pemasangan UPS 2200 VA 1 Fasa |  | 2 | 10000000 | 11% | 22200000 | 100% | 22200000
| Rack Wall Mounted 8U |  | 1 | 4351875 | 11% | 4830581.25 | 100% | 4830581.25
| Switch 48 Port POE |  | 2 | 41580715 | 11% | 92309187.3 | 100% | 92309187.3
| RACK WALL MOUNT 15U.1.3 |  | 0 | 0 |  |  |  | 0
| Pemasangan UPS 1800 VA 1 Fasa |  | 1 | 10257500 | 11% | 11385825 | 100% | 11385825
| Rack Wall Mounted 8U |  | 1 | 4351875 | 11% | 4830581.25 | 100% | 4830581.25
| RACK WALL MOUNT 15U.2.3 |  | 0 | 0 |  |  |  | 0
| Pemasangan UPS 2400 VA 1 Fasa |  | 1 | 15000000 | 11% | 16650000 | 100% | 16650000
| Rack Wall Mounted 8U |  | 1 | 4351875 | 11% | 4830581.25 | 100% | 4830581.25
| RACK WALL MOUNT 15U.B |  | 0 | 0 |  |  |  | 0
| Pemasangan UPS 600 VA 1 Fasa |  | 1 | 7000000 | 11% | 7770000 | 100% | 7770000
| Rack Wall Mounted 8U |  | 1 | 4351875 | 11% | 4830581.25 | 100% | 4830581.25
| RACK WALL MOUNT 15U.1.4 |  | 0 | 0
| Pemasangan UPS 2600 VA 1 Fasa |  | 1 | 15000000 | 11% | 16650000 | 100% | 16650000
| Rack Wall Mounted 8U |  | 1 | 4351875 | 11% | 4830581.25 | 100% | 4830581.25
| Switch 48 Port POE |  | 2 | 41580715 | 11% | 92309187.3 | 100% | 92309187.3
| RACK WALL MOUNT 15U.2.4 |  | 0 | 0 |  |  |  | 0
| Pemasangan UPS 2400 VA 1 Fasa |  | 1 | 15000000 | 11% | 16650000 | 100% | 16650000
| Rack Wall Mounted 8U |  | 1 | 4351875 | 11% | 4830581.25 | 100% | 4830581.25
| RACK WALL MOUNT 15U.1.5 |  | 0 | 0
| Pemasangan UPS 1200 VA 1 Fasa |  | 1 | 7000000 | 11% | 7770000 | 100% | 7770000
| Rack Wall Mounted 8U |  | 1 | 4351875 | 11% | 4830581.25 | 100% | 4830581.25
| RACK WALL MOUNT 15U.2.5 |  | 0 | 0 |  |  |  | 0
| Pemasangan UPS 600 VA 1 Fasa |  | 1 | 7000000 | 11% | 7770000 | 100% | 7770000
| Rack Wall Mounted 8U |  | 1 | 4351875 | 11% | 4830581.25 | 100% | 4830581.25
| RACK WALL MOUNT 15U.1.6 |  | 0 | 0 |  |  |  | 0
| Pemasangan UPS 1200 VA 1 Fasa |  | 1 | 7000000 | 11% | 7770000 | 100% | 7770000
| Rack Wall Mounted 8U |  | 1 | 4351875 | 11% | 4830581.25 | 100% | 4830581.25
| RACK WALL MOUNT 15U.2.6 |  | 0 | 0
| Pemasangan UPS 1200 VA 1 Fasa |  | 1 | 7000000 | 11% | 7770000 | 100% | 7770000
| Rack Wall Mounted 8U |  | 1 | 4351875 | 11% | 4830581.25 | 100% | 4830581.25
| PROYEKTOR |  | 0 | 0 |  |  |  | 0
| -LCD Proyektor Ruang Kelas BR=2600- 2800 Lumens Resolusi=1024x720 (XGA 43), TRR=1,47-1,8 |  | 24 | 13500000 | 11% | 359640000 | 100% | 359640000
| - Layar Proyektor 60 Inch 1524x1524 mm |  | 24 | 3481500 | 11% | 92747160 | 100% | 92747160
| Pemasangan Photocell Solar |  | 1 | 4500000 | 11% | 4995000 | 100% | 4995000
| AUDITORIUM |  | 0 | 0 |  |  |  | 0
| -LCD Proyektor Ruang Kelas BR=10.000 Lumens Resolusi=10.0001 |  | 1 | 35500000 | 11% | 39405000 | 100% | 39405000
| - Layar Proyektor 120 Inch 3050x3050 mm |  | 1 | 5802500 | 11% | 6440775 | 100% | 6440775
| PROYEKTOR AUDITORIUM |  | 0 | 0 |  |  |  | 0
| Instalasi Kabel HDMI Viewer |  | 1 | 1740750 | 11% | 1932232.5 | 100% | 1932232.5
| ELEKTRONIKA LANTAI ATAP |  | 0 | 0 |  |  |  | 0
| Data, meliputi |  | 0 | 0 |  |  |  | 0
| Acces Point |  | 10 | 33654500 | 11% | 373564950 | 100% | 373564950
| Instalasi Acces Point |  | 10 | 638275 | 11% | 7084852.5 | 100% | 7084852.5
| CCTV, meliputi |  | 0 | 0 |  |  |  | 0
| Instalasi Data Kamera CCTV Kabel UTP CAT.6 dalam High Impact conduit dia. 20 mm |  | 18 | 1057650 | 11% | 21131847 | 100% | 21131847
| Fixed Dome Color IP Camera 6 MP |  | 14 | 3481500 | 11% | 54102510 | 100% | 54102510
| Fixed Box Color IP Camera lengkap dengan Indoor Housing (1/1.9 Progressive Scan Cmos) |  | 4 | 5222250 | 11% | 23186790 | 100% | 23186790
| Peralatan Switch |  | 0 | 0 |  |  |  | 0
| Pemasangan Switch IP CCTV Kapasitas 24 Ports support POE untuk power kamera IP CCTV |  | 1 | 15379622 | 11% | 17071380.42 | 100% | 17071380.42
| Instalasi power Switch Hub & Kotak Kontak. |  | 1 | 660082 | 11% | 732691.02 | 100% | 732691.02
| OTB 24 Ports, Lengkap Dengan Pigtail SC 1 Meter dan Adapter |  | 2 | 6382750 | 11% | 14169705 | 100% | 14169705
| Patch Panel 24 Ports |  | 1 | 3597550 | 11% | 3993280.5 | 100% | 3993280.5
| Patch Cord 24 Ports |  | 1 | 5123607.5 | 11% | 5687204.325 | 100% | 5687204.325
| Modul SFP |  | 2 | 3481500 | 11% | 7728930 | 100% | 7728930
| Wall Mounted Rack 8U |  | 1 | 4351875 | 11% | 4830581.25 | 100% | 4830581.25
| Peralatan Sentral CCTV |  | 0 | 0 |  |  |  | 0
| NVR Card Kap. 32 Channel |  | 1 | 27601970 | 11% | 30638186.7 | 100% | 30638186.7
| Instalasi Power NVR & Monitor CCTV |  | 1 | 742720 | 11% | 824419.2 | 100% | 824419.2
| TV Monitor LED 42 inch |  | 1 | 4642000 | 11% | 5152620 | 100% | 5152620
| Instalasi Switch Utama CCTV ke Server Data dengan kabel FO 4 Core |  | 182 | 64322 | 11% | 12994330.44 | 100% | 12994330.44
| Rack dan Cabling Data |  | 1 | 4123336.25 | 11% | 4576903.2375 | 100% | 4576903.2375
| DATA CENTER (EKS BNI) |  | 0 | 0 |  |  |  | 0
| Modular UPS N+1 (250 kVA) |  | 2 | 375900000 | 11% | 834498000 | 100% | 834498000
| Panel UPS 250 kVA + battery 250 kVA, termasuk (hide row) |  | 2 | 1750000000 | 11% | 3885000000 | 100% | 3885000000
| Access Control |  | 1 | 807842000 | 11% | 896704620 | 100% | 896704620
| Environmental Monitoring System |  | 1 | 950000000 | 11% | 1054500000 | 100% | 1054500000
| CCTV data center |  | 0 | 0 |  |  |  | 0
| Instalasi Data Kamera CCTV Kabel UTP CAT.6 dalam High Impact conduit dia. 20 mm |  | 18 | 1057650 | 11% | 21131847 | 100% | 21131847
| Fixed Dome Color IP Camera 6 MP |  | 14 | 3481500 | 11% | 54102510 | 100% | 54102510
| Fixed Box Color IP Camera lengkap dengan Indoor Housing (1/1.9 Progressive Scan Cmos) |  | 4 | 5222250 | 11% | 23186790 | 100% | 23186790
| Peralatan Switch |  | 0 | 0 |  |  |  | 0
| Pemasangan Switch IP CCTV Kapasitas 24 Ports support POE untuk power kamera IP CCTV |  | 1 | 3597550 | 11% | 3993280.5 | 100% | 3993280.5
| Instalasi power Switch Hub & Kotak Kontak. |  | 1 | 660082 | 11% | 732691.02 | 100% | 732691.02
| OTB 24 Ports, Lengkap Dengan Pigtail SC 1 Meter dan Adapter |  | 2 | 6382750 | 11% | 14169705 | 100% | 14169705
| Patch Panel 24 Ports |  | 1 | 3597550 | 11% | 3993280.5 | 100% | 3993280.5
| Patch Cord 24 Ports |  | 1 | 5123607.5 | 11% | 5687204.325 | 100% | 5687204.325
| Modul SFP |  | 2 | 3481500 | 11% | 7728930 | 100% | 7728930
| Wall Mounted Rack |  | 1 | 4351875 | 11% | 4830581.25 | 100% | 4830581.25
| Peralatan Sentral CCTV |  | 0 | 0 |  |  |  | 0
| NVR Card Kap. 32 Channel |  | 1 | 27601970 | 11% | 30638186.7 | 100% | 30638186.7
| Instalasi Power NVR & Monitor CCTV. |  | 1 | 742720 | 11% | 824419.2 | 100% | 824419.2
| TV Monitor LED 42 inch |  | 1 | 4642000 | 11% | 5152620 | 100% | 5152620
| Instalasi Switch Utama CCTV ke Server Data di Gedung Ex BNI dengan kabel FO 4 Core |  | 182 | 64322 | 11% | 12994330.44 | 100% | 12994330.44
| Peralatan Data Center |  | 0 | 0 |  |  |  | 0
| Rack dan Cabling Data |  | 10 | 15109710 | 11% | 167717781 | 100% | 167717781
| Environment monitoring |  | 1 | 290125000 | 11% | 322038750 | 100% | 322038750
| C9300L-24T-4X-A Catalyst 9300L 24 P data, Network Essentials, 4x10G Uplink |  | 10 | 11024750 | 11% | 122374725 | 100% | 122374725
| SFP+ 10G |  | 68 | 6382750 | 11% | 481769970 | 100% | 481769970
| Patchcord Fiber optik |  | 68 | 3481500 | 11% | 262783620 | 100% | 262783620
| Server VM 2 x 64 Core |  | 9 | 17697625 | 11% | 176799273.75 | 100% | 176799273.75
| Data Node Server Big Data |  | 3 | 490000000 | 11% | 1631700000 | 100% | 1631700000
| Server Storage 24 Tera QNAP TS-1273AU- RP-8G + 2 TB x 12 |  | 12 | 93130125 | 11% | 1240493265 | 100% | 1240493265
| OTB |  | 68 | 4061750 | 11% | 306580890 | 100% | 306580890
| SPECIAL LIGHTING DAN PROFESSIONAL SOUND SYSTEM |  | 0 | 0
| SPECIAL LIGHTING SPORT HALL |  | 0 | 0 |  |  |  | 0
| Sport Lighting Inspire 480w |  | 0 | 0 |  |  |  | 0
| Lampu LED 24500 lumen 5000K 245W |  | 172 | 5000000 | 11% | 954600000 | 100% | 954600000
| Lampu LED 40800 lumen 5000K 310W |  | 50 | 7000000 | 11% | 388500000 | 100% | 388500000
| Lampu LED 67200 lumen 5000K 640W |  | 22 | 10000000 | 11% | 244200000 | 100% | 244200000
| Instalasi Penerangan Kabel NYY 3 x 2,5 mm2 dalam Konduit High Impact 20 mm |  | 244 | 369077 | 11% | 99960814.68 | 100% | 99960814.68
| OTHERS |  | 0 | 0
| Art net System |  | 2 | 40000000 | 11% | 88800000 | 100% | 88800000
| DMx Splitter |  | 4 | 8000000 | 11% | 35520000 | 100% | 35520000
| Cable link |  | 1 | 18000000 | 11% | 19980000 | 100% | 19980000
| Cable network |  | 1 | 12000000 | 11% | 13320000 | 100% | 13320000
| Panel and power Distributor |  | 1 | 11000000 | 11% | 12210000 | 100% | 12210000
| Cable power |  | 1 | 11000000 | 11% | 12210000 | 100% | 12210000
| SOUND SYSTEM AUDITORIUM BESAR |  | 0 | 0 |  |  |  | 0
| Speaker Line Array 3way 16 Ohm |  | 22 | 15750000 | 11% | 384615000 | 100% | 384615000
| Speaker Sub Woofer 21 4 Ohm |  | 8 | 38550000 | 11% | 342324000 | 100% | 342324000
| Power Amplifier Kelas D 4chanel 2000watt |  | 4 | 17763940 | 11% | 78871893.6 | 100% | 78871893.6
| Power Amplifier Kelas D 4chanel 3000watt |  | 4 | 23693512 | 11% | 105199193.28 | 100% | 105199193.28
| Speaker Aktif 2way 12 |  | 4 | 10500000 | 11% | 46620000 | 100% | 46620000
| eMo LV1 64 st channels mixer |  | 1 | 415000000 | 11% | 460650000 | 100% | 460650000
| Waves qualified Host (2U Half rack). |  | 1 | 81500000 | 11% | 90465000 | 100% | 90465000
| Compatible SoundGrid Server 2U HalfRack Mount |  | 1 | 99000000 | 11% | 109890000 | 100% | 109890000
| 32 mic XLR-in/16 analog XLR-out stagebox |  | 2 | 42800000 | 11% | 95016000 | 100% | 95016000
| 8 mic XLR-in/4 analog XLR-out stagebox |  | 1 | 4900000 | 11% | 5439000 | 100% | 5439000
| Waves SG Qualified Switch 8 ports |  | 2 | 11500000 | 11% | 25530000 | 100% | 25530000
| Mounting case for touch screen console and IO |  | 1 | 99000000 | 11% | 109890000 | 100% | 109890000
| Monitor Touch Screen |  | 2 | 43000000 | 11% | 95460000 | 100% | 95460000
| Essentials plugins for mixing |  | 1 | 18855000 | 11% | 20929050 | 100% | 20929050
| Wifi Router |  | 1 | 81500000 | 11% | 90465000 | 100% | 90465000
| UPS SE1100 |  | 2 | 8000000 | 11% | 17760000 | 100% | 17760000
| Case for Power Amp Microphone IEM |  | 2 | 65940000 | 11% | 146386800 | 100% | 146386800
| Bracket for frontfill speakers |  | 4 | 1850000 | 11% | 8214000 | 100% | 8214000
| Flying Bar - Mounting for Line Array |  | 2 | 6572000 | 11% | 14589840 | 100% | 14589840
| Cables Connectors & Other Tools for Sound System |  | 1 | 18500000 | 11% | 20535000 | 100% | 20535000
| Cables Panels and Electricity equipment |  | 1 | 42000000 | 11% | 46620000 | 100% | 46620000
| Auditorium Equipment for Auditorium UGM |  | 0 | 0 |  |  |  | 0
| TRUSS CURTAIN (termasuk asesoris dan instalasi) |  | 1 | 573500000 | 11% | 636585000 | 100% | 636585000
| Movable Chain Hoist Control 8Ch (termasuk asesoris dan instalasi) |  | 1 | 453000000 | 11% | 502830000 | 100% | 502830000
| Movable Chain Master Hoist, 1000kg capacity (termasuk asesoris dan instalasi) |  | 1 | 125000000 | 11% | 138750000 | 100% | 138750000
| Showtex Stage drapes and house curtain (FABRIC) Main Curtain 800 cm x 850 cm Legs 240 cm x 850 cm Cyclorama 1400 cm x 850 m Cyc Legs 100 cm x 850 cm Cyc Border 1400 cm x 100 cm Blackdrop 1400 cm x 10 m Termasuk Asesoris, instalasi dan transportasi |  | 1 | 775000000 | 11% | 860250000 | 100% | 860250000
| STASIUN PENGISIAN KENDARAAN LISTRIK UMUM (SPKLU) |  | 0 | 0
| Pengadaan dan pemasangan stasiun pengisian kendaraan listrik umum (SPKLU) Motor 7 KW |  | 9 | 160000000 | 11% | 1598400000 | 100% | 1598400000
| Pengadaan dan pemasangan stasiun pengisian kendaraan listrik umum (SPKLU) Mobil 60 KW |  | 12 | 1371428571.4286 | 11% | 18267428571.4286 | 100% | 18267428571.4286
| Pemasangan kabel dari SDP 1.1 ke SPKLU NYY 4x35mm2 + NYY 1x16mm2 + BCC 16mm2 |  | 176.88 | 671880 | 11% | 131914769.184 | 100% | 131914769.184
| Pemasangan kabel dari SDP BASEMENT ke SPKLU NYY 4x35mm2 + NYY 1x16mm2 + BCC 16mm2 |  | 258.34 | 671880 | 11% | 192666561.912 | 100% | 192666561.912
| TV INTYERACTIVE RUANG KELAS ZONA C |  | 0 | 0 |  |  |  | 0
| TV Interactive IFPD V6 TRANSCEND 86 INCH + WINDOWS I5 OPS |  | 20 | 382500000 | 11% | 8491500000 | 100% | 8491500000
| PEKERJAAN VIDEOTRON |  | 0 | 0 |  |  |  | 0
| Pemasangan Videotron Auditorium Besar ( 77,5 m2) |  | 1 | 4856692500 | 11% | 5390928675 | 100% | 5390928675
| Pemasangan Videotron Auditorium Kecil ( 38,7 m2) |  | 1 | 2425212900 | 11% | 2691986319 | 100% | 2691986319
| Pemasangan Videotron Sport Hall ( 8,6 m2) |  | 3 | 538936200 | 11% | 1794657546 | 100% | 1794657546
| PEKERJAAN MEKANIKAL DAN PLAMBING |  | 0 | 0 |  |  |  | 0
| DATA CENTER EKS BNI |  | 0 | 0 |  |  |  | 0
| AC PRESISI |  | 0 | 0 |  |  |  | 0
| PERLATAN UTAMA |  | 0 | 0 |  |  |  | 0
| AC Presisi-Data Center 18HP lengkap dengan - AC Presisi Unit Indoor dan Outdoor (include media pre filter+housing (bulitin) - Control sequence - Include pemasangan,test partial (bektest, Flushing N2, Vacum, dll), mobilisasi dan demobilisasi - Dudukan Indoor AC - Dudukan outdoor AC - Bobokan dinding jalur duct & pipa - Pengisian freon R 410 A 18 Hp - Drain pan 18 HP + Isolasi THK 8mm |  | 7 | 750000000 | 11% | 5827500000 | 100% | 5827500000
| INSTALASI PEMIPAAN |  | 0 | 0
| PIPA HOT GAS DIAMETER 3/8 INCH + Closed cell Isolasi Thick 19mm, Density 80 - 120 Kg |  | 175 | 589476 | 11% | 114505713 | 100% | 114505713
| PIPA GAS DIAMETER 1 1/8 INCH + Closed cell Isolasi Thick 19mm, Density 80 - 120 Kg/m |  | 150 | 1143777 | 11% | 190438870.5 | 100% | 190438870.5
| PIPA LIQUID DIAMETER 5/8 INCH + Closed cell Isolasi Thick 19mm, Density 80 - 120 Kg/m |  | 215 | 839214 | 11% | 200278421.1 | 100% | 200278421.1
| Hand Valve DIAMETER 5/8 INCH |  | 1 | 0 | 11% | 0 | 100% | 0
| LADDER PIPA 200 x 100 x 3000 mm |  | 189 | 394845 | 11% | 82834532.55 | 100% | 82834532.55
| PIPA DRAIN dia. 25 mm |  | 140 | 75313.5 | 11% | 11703717.9 | 100% | 11703717.9
| PEKERJAAN LISTRIK AC |  | 0 | 0 |  |  |  | 0
| Panel power AC 18 HP |  | 7 | 42000000 | 11% | 326340000 | 100% | 326340000
| Kabel NYY 4x2.5 mm2 dari panel power AC le outdoor unit |  | 175 | 96107 | 11% | 18668784.75 | 100% | 18668784.75
| Kabel NYY 4x10 mm2 dari panel power AC ke outdoor unit |  | 315 | 274516 | 11% | 95984519.4 | 100% | 95984519.4
| Sealded 2x0.75 mm2 dari outdoor unit ke indoor unit |  | 315 | 750000 | 11% | 262237500 | 100% | 262237500
| Kabel Leader 200 x 100 x 3000 mm |  | 210 | 394845 | 11% | 92038369.5 | 100% | 92038369.5
| FIRE SUPRESSION |  | 0 | 0 |  |  |  | 0
| INERT GAS FIRE SUPPRESSION SYSTEM |  | 0 | 0 |  |  |  | 0
| 80LT 300bar Cylinder Valve Assembly |  | 20 | 18000000 | 11% | 399600000 | 100% | 399600000
| Primary Completer Kit c/w Solenoid (300 bar) |  | 1 | 8000000 | 11% | 8880000 | 100% | 8880000
| Slave Completer Kit - Lite Version |  | 19 | 4310000 | 11% | 90897900 | 100% | 90897900
| Discharge Assembly c/w Check Valve |  | 20 | 5542000 | 11% | 123032400 | 100% | 123032400
| Restrictor 2 1/2 |  | 1 | 3695000 | 11% | 4101450 | 100% | 4101450
| Discharge Pressure Switch |  | 1 | 3079000 | 11% | 3417690 | 100% | 3417690
| Low Noise Nozzle 1 |  | 10 | 4311000 | 11% | 47852100 | 100% | 47852100
| 360 degree central nozzle |  | 4 | 1847000 | 11% | 8200680 | 100% | 8200680
| SVR300 Pressure Relief Venting |  | 4 | 431000 | 11% | 1913640 | 100% | 1913640
| 1 Cylinder Wallmount |  | 20 | 4351875 | 11% | 96611625 | 100% | 96611625
| Manifold 1 Cylinder |  | 20 | 1475000 | 11% | 32745000 | 100% | 32745000
| DETECTION SYSTEMS |  | 0 | 0 |  |  |  | 0
| AutoPulse Z-20 FACP 240V RED / Simplex c/w Battery |  | 1 | 6500000 | 11% | 7215000 | 100% | 7215000
| Suppression Release Peripheral |  | 1 | 94000000 | 11% | 104340000 | 100% | 104340000
| Coil Supervisory Modules (RAC) |  | 1 | 5500000 | 11% | 6105000 | 100% | 6105000
| TrueAlarm SSD Photoelectric Sensor c/w Base |  | 20 | 1035000 | 11% | 22977000 | 100% | 22977000
| Supervised IAM Module |  | 3 | 554000 | 11% | 1844820 | 100% | 1844820
| Signal IAM Module |  | 2 | 2075000 | 11% | 4606500 | 100% | 4606500
| Relay IAM Module |  | 1 | 728000 | 11% | 808080 | 100% | 808080
| 5 Electric Manual Pull Station |  | 1 | 7850000 | 11% | 8713500 | 100% | 8713500
| Abort Switch Surface Mount |  | 1 | 5700000 | 11% | 6327000 | 100% | 6327000
| Wall Mount Horn/Strobe |  | 1 | 1787000 | 11% | 1983570 | 100% | 1983570
| 6 Alarm Bell |  | 1 | 380000 | 11% | 421800 | 100% | 421800
| Evacuate Area LED Box (wall mounted) |  | 1 | 2200000 | 11% | 2442000 | 100% | 2442000
| Gas Discharge LED Box (wall mounted) |  | 1 | 1870000 | 11% | 2075700 | 100% | 2075700
| Maintenance Switch Surface Mount |  | 1 | 11850000 | 11% | 13153500 | 100% | 13153500
| Terminal Box |  | 1 | 5770695 | 11% | 6405471.45 | 100% | 6405471.45
| PLAMBING LANTAI ATAP |  | 0 | 0
| GREASE TRAP TENANT EKSISTING |  | 0 | 0 |  |  |  | 0
| Portable Grease trap pelat stainless ukuran (Pxlxt) 40x30x30 cm |  | 37 | 4500000 | 11% | 184815000 | 100% | 184815000
| PLAMBING LANTAI ATAP |  | 0 | 0 |  |  |  | 0
| MEP Retail Zona D dan MEP casual leasing Roof Garden |  | 0 | 0 |  |  |  | 0
| Downlight Outbow 18 Watt |  | 23 | 416845 | 11% | 10642052.85 | 100% | 10642052.85
| Stop kontak dinding |  | 46 | 79937 | 11% | 4081583.22 | 100% | 4081583.22
| Instalasi stop kontak dinding |  | 46 | 420832 | 11% | 21487681.92 | 100% | 21487681.92
| Box MCB |  | 92 | 950000 | 11% | 97014000 | 100% | 97014000
| Instalasi Air Bersih |  | 0 | 0 |  |  |  | 0
| Pemasangan Pipa Galvanis diameter 3/4 |  | 101.92 | 142510 | 11% | 16122327.312 | 100% | 16122327.312
| Pemasangan Pipa Galvanis diameter 1 |  | 120.41 | 201910 | 11% | 26986301.241 | 100% | 26986301.241
| Pemasangan Pipa Galvanis diameter 1,25 (1-1/4) |  | 148.13 | 246460 | 11% | 40524012.978 | 100% | 40524012.978
| Pemasangan Pipa Galvanis diameter 1,5 (1-1/2) |  | 103.97 | 314770 | 11% | 36326566.959 | 100% | 36326566.959
| Pemasangan Pipa Galvanis diameter 2 |  | 110.94 | 442480 | 11% | 54488491.632 | 100% | 54488491.632
| Pemasangan Pipa Galvanis diameter 2,5 (2-1/2) |  | 91.41 | 490000 | 11% | 49717899 | 100% | 49717899
| Pemasangan Pipa Galvanis diameter 3 |  | 91.22 | 534550 | 11% | 54125432.61 | 100% | 54125432.61
| Pemasangan Pipa Galvanis diameter 4 |  | 95.51 | 579100 | 11% | 61393923.51 | 100% | 61393923.51
| Pemasangan Pipa Galvanis diameter 6 |  | 101.7 | 748390 | 11% | 84483501.93 | 100% | 84483501.93
| Pemasangan Pipa Galvanis diameter 8 |  | 52.48 | 890950 | 11% | 51900332.16 | 100% | 51900332.16
| Instalasi Air Bekas |  | 0 | 0 |  |  |  | 0
| Pemasangan 1 m Pipa PVC AW Dia. 3/4 (20 mm) |  | 102.23 | 39072 | 11% | 4433706.9216 | 100% | 4433706.9216
| Pemasangan 1 m Pipa PVC AW Dia. 1 (25 mm) |  | 126.42 | 50209 | 11% | 7045638.1758 | 100% | 7045638.1758
| Pemasangan 1 m Pipa PVC AW Dia. 1-1/4 (32 mm) |  | 127.34 | 78474 | 11% | 11092095.8676 | 100% | 11092095.8676
| Pemasangan 1 m Pipa PVC AW Dia. 1-1/2 (40 mm) |  | 97.52 | 84414 | 11% | 9137579.1408 | 100% | 9137579.1408
| Pemasangan 1 m Pipa PVC AW Dia. 2 (50 mm) |  | 99.4 | 99594 | 11% | 10988604.396 | 100% | 10988604.396
| Pemasangan 1 m Pipa PVC AW Dia. 2-1/2 (65 mm) |  | 105.67 | 102894 | 11% | 12068817.9678 | 100% | 12068817.9678
| Pemasangan 1 m Pipa PVC AW Dia. 3 (80 mm) |  | 119.7 | 104379 | 11% | 13868524.593 | 100% | 13868524.593
| Pemasangan 1 m Pipa PVC AW Dia. 4 (100 mm) |  | 111.02 | 138831 | 11% | 17108449.5582 | 100% | 17108449.5582
| Portable Grease trap pelat stainless ukuran (Pxlxt) 40x30x30 cm |  | 23 | 4500000 | 11% | 114885000 | 100% | 114885000
| Sprinkler siram taman |  | 0 | 0
| Sprinkle siram taman |  | 1 | 750000 | 11% | 832500 | 100% | 832500
| Instalasi Pemipaan Sprinkle (HDPE) |  | 0 | 0 | 11% | 0 | 100% | 0
| Pemasangan Pipa HDPE PN10 diameter 3/4 |  | 1088.43 | 41838 | 11% | 50546885.1174 | 100% | 50546885.1174
| Pemasangan Pipa HDPE PN10 diameter 1 |  | 1232.76 | 68002 | 11% | 93051461.5272 | 100% | 93051461.5272
| Pemasangan Pipa HDPE PN10 diameter 6 |  | 411.02 | 662997 | 11% | 302480579.9034 | 100% | 302480579.9034
| PROTEKSI KEBAKARAN AREA AUDITORUM BESAR |  | 0 | 0
| Sprinkler Auditorium Zona F |  | 0 | 0 |  |  |  | 0
| Lantai 1 |  | 0 | 0 |  |  |  | 0
| Branch Control Valve (BCV) Dengan Flow Switch & Tamper Switch |  | 2 | 21469250 | 11% | 47661735 | 100% | 47661735
| Fire Extinguisher/APAR 3kg |  | 2 | 1450000 | 11% | 3219000 | 100% | 3219000
| Lantai 2 |  | 0 | 0 |  |  |  | 0
| Branch Control Valve (BCV) Dengan Flow Switch & Tamper Switch |  | 2 | 21469250 | 11% | 47661735 | 100% | 47661735
| Fire Extinguisher/APAR 3kg |  | 6 | 1450000 | 11% | 9657000 | 100% | 9657000
| Lantai 3 |  | 0 | 0 |  |  |  | 0
| Fire Extinguisher/APAR 3kg |  | 4 | 1450000 | 11% | 6438000 | 100% | 6438000
| Instalasi Sprinkler Auditorium Zona F |  | 0 | 0 |  |  |  | 0
| Lantai 1 |  | 0 | 0 |  |  |  | 0
| Pipa BS- Medium Hitam SCH 40 diameter 6 |  | 98 | 859250 | 11% | 93469215 | 100% | 93469215
| Pipa BS- Medium Hitam SCH 40 diameter 4 |  | 87 | 667975 | 11% | 64506345.75 | 100% | 64506345.75
| Pipa BS- Medium Hitam SCH 40 diameter 3 |  | 109.82 | 546700 | 11% | 66642839.34 | 100% | 66642839.34
| Pipa BS- Medium Hitam SCH 40 diameter 2,5 (2-1/2) |  | 89.2 | 477400 | 11% | 47268328.8 | 100% | 47268328.8
| Gate Valve diameter 4 |  | 1 | 6869225 | 11% | 7624839.75 | 100% | 7624839.75
| Landing Valve diameter 2,5 (2-1/2) |  | 1 | 6034600 | 11% | 6698406 | 100% | 6698406
| Indoor Hydrant Box |  | 1 | 9509225 | 11% | 10555239.75 | 100% | 10555239.75
| Lantai 2 |  | 0 | 0
| Pipa BS- Medium Hitam SCH 40 diameter 4 |  | 4 | 667975 | 11% | 2965809 | 100% | 2965809
| Pipa BS- Medium Hitam SCH 40 diameter 3 |  | 109.82 | 546700 | 11% | 66642839.34 | 100% | 66642839.34
| Pipa BS- Medium Hitam SCH 40 diameter 2,5 (2-1/2) |  | 89.2 | 477400 | 11% | 47268328.8 | 100% | 47268328.8
| Landing Valve diameter 2,5 (2-1/2) |  | 1 | 6034600 | 11% | 6698406 | 100% | 6698406
| Indoor Hydrant Box |  | 1 | 9509225 | 11% | 10555239.75 | 100% | 10555239.75
| Lantai 3 |  | 0 | 0
| Pipa BS- Medium Hitam SCH 40 diameter 4 |  | 4 | 667975 | 11% | 2965809 | 100% | 2965809
| Pipa BS- Medium Hitam SCH 40 diameter 3 |  | 76.23 | 546700 | 11% | 46259184.51 | 100% | 46259184.51
| Pipa BS- Medium Hitam SCH 40 diameter 2,5 (2-1/2) |  | 89.53 | 477400 | 11% | 47443200.42 | 100% | 47443200.42
| Pipa BS- Medium Hitam SCH 40 diameter 2 |  | 42.92 | 379225 | 11% | 18066734.07 | 100% | 18066734.07
| Pressure Reducing Valve (PRV) diameter 4 |  | 1 | 12699225 | 11% | 14096139.75 | 100% | 14096139.75
| Automatic Air Vent (AAV) diameter 4 |  | 1 | 6171000 | 11% | 6849810 | 100% | 6849810
| Auto-scanning & Firefighting water monitor, lengkap dengan |  | 0 | 0 |  |  |  | 0
| Fire Water Monitor dia.2 c/w Nozzle |  | 4 | 14500000 | 11% | 64380000 | 100% | 64380000
| Solenoid Valve 24 Vdc dia. 2 |  | 4 | 5500000 | 11% | 24420000 | 100% | 24420000
| Ball Valve dia. 2 Protector |  | 4 | 1044450 | 11% | 4637358 | 100% | 4637358
| Y Strainer dia. 2 - Weflo |  | 4 | 3945700 | 11% | 17518908 | 100% | 17518908
| Filed Operatioil Panel |  | 3 | 3900000 | 11% | 12987000 | 100% | 12987000
| Control Console |  | 1 | 3700000 | 11% | 4107000 | 100% | 4107000
| PENGADAAN LIFT |  | 0 | 0 |  |  |  | 0
| Zona A |  | 0 | 0 |  |  |  | 0
| Lift TKDN Kapasitas 1350 kg 2 Lantai |  | 1 | 737500000 | 11% | 818625000 | 42.25% | 732157734.375
| Separator Beam |  | 0 | 0 |  |  |  | 0
| Pembuatan 1 kg Baja Profil WF200x100x5.5x8 |  | 628.97 | 26387 | 11% | 18422260.8429 | 100% | 18422260.8429
| Plat 10 mm |  | 33.01 | 26387 | 11% | 966848.7057 | 100% | 966848.7057
| Angkur D16 |  | 39.84 | 144000 | 11% | 6368025.6 | 100% | 6368025.6
| Pengerjaan 1 kg Pekerjaan Perakitan Baja |  | 701.82 | 1144 | 11% | 891199.1088 | 100% | 891199.1088
| Pengerjaan 1 meter Pengelasan dengan Las Listrik |  | 35.09 | 29265 | 11% | 1139868.8235 | 100% | 1139868.8235
| Pengecatan 1 m2 permukaan baja dengan menie besi |  | 70.18 | 33205 | 11% | 2586662.859 | 100% | 2586662.859
| Penutup Lantai Homogeneous Tile 600x600 mm |  | 2.88 | 336943 | 11% | 1077139.3824 | 100% | 1077139.3824
| Zona C |  | 0 | 0 |  |  |  | 0
| Lift TKDN Kapasitas 1350 kg 2 Lantai |  | 1 | 737500000 | 11% | 818625000 | 42.25% | 732157734.375
| Separator Beam |  | 0 | 0
| Pembuatan 1 kg Baja Profil WF200x100x5.5x8 |  | 628.97 | 26387 | 11% | 18422260.8429 | 100% | 18422260.8429
| Plat 10 mm |  | 33.01 | 26387 | 11% | 966848.7057 | 100% | 966848.7057
| Angkur D16 |  | 39.84 | 144000 | 11% | 6368025.6 | 100% | 6368025.6
| Pengerjaan 1 kg Pekerjaan Perakitan Baja |  | 701.82 | 1144 | 11% | 891199.1088 | 100% | 891199.1088
| Pengerjaan 1 meter Pengelasan dengan Las Listrik |  | 35.09 | 29265 | 11% | 1139868.8235 | 100% | 1139868.8235
| Pengecatan 1 m2 permukaan baja dengan menie besi |  | 70.18 | 33205 | 11% | 2586662.859 | 100% | 2586662.859
| Penutup Lantai Homogeneous Tile 600x600 mm |  | 2.88 | 336943 | 11% | 1077139.3824 | 100% | 1077139.3824
| Zona D |  | 0 | 0 |  |  |  | 0
| Lift TKDN Kapasitas 1350 kg 3 Lantai |  | 1 | 775000000 | 11% | 860250000 | 42.25% | 769386093.75
| Separator Beam |  | 0 | 0
| Pembuatan 1 kg Baja Profil WF200x100x5.5x8 |  | 628.97 | 26387 | 11% | 18422260.8429 | 100% | 18422260.8429
| Plat 10 mm |  | 132.04 | 26387 | 11% | 3867394.8228 | 100% | 3867394.8228
| Angkur D16 |  | 159.36 | 144000 | 11% | 25472102.4 | 100% | 25472102.4
| Pengerjaan 1 kg Pekerjaan Perakitan Baja |  | 2679.67 | 1144 | 11% | 3402752.1528 | 100% | 3402752.1528
| Pengerjaan 1 meter Pengelasan dengan Las Listrik |  | 53.59 | 29265 | 11% | 1740825.5985 | 100% | 1740825.5985
| Pengecatan 1 m2 permukaan baja dengan menie besi |  | 267.96 | 33205 | 11% | 9876349.098 | 100% | 9876349.098
| Penutup Lantai Homogeneous Tile 600x600 mm |  | 2.88 | 336943 | 11% | 1077139.3824 | 100% | 1077139.3824
| Zona D |  | 0 | 0 |  |  |  | 0
| Lift TKDN Kapasitas 1350 kg 2 Lantai |  | 1 | 737500000 | 11% | 818625000 | 42.25% | 732157734.375
| Separator Beam |  | 0 | 0
| Pembuatan 1 kg Baja Profil WF200x100x5.5x8 |  | 1257.93 | 26387 | 11% | 36844228.7901 | 100% | 36844228.7901
| Plat 10 mm |  | 66.02 | 26387 | 11% | 1933697.4114 | 100% | 1933697.4114
| Angkur D16 |  | 79.68 | 144000 | 11% | 12736051.2 | 100% | 12736051.2
| Pengerjaan 1 kg Pekerjaan Perakitan Baja |  | 1403.64 | 1144 | 11% | 1782398.2176 | 100% | 1782398.2176
| Pengerjaan 1 meter Pengelasan dengan Las Listrik |  | 70.18 | 29265 | 11% | 2279737.647 | 100% | 2279737.647
| Pengecatan 1 m2 permukaan baja dengan menie besi |  | 140.36 | 33205 | 11% | 5173325.718 | 100% | 5173325.718
| Penutup Lantai Homogeneous Tile 600x600 mm |  | 5.76 | 336943 | 11% | 2154278.7648 | 100% | 2154278.7648
| Zona F |  | 0 | 0 |  |  |  | 0
| Lift TKDN Kapasitas 1350 kg 3 Lantai |  | 1 | 775000000 | 11% | 860250000 | 42.25% | 769386093.75
| Separator Beam |  | 0 | 0 |  |  |  | 0
| Pembuatan 1 kg Baja Profil WF200x100x5.5x8 |  | 1257.93 | 26387 | 11% | 36844228.7901 | 100% | 36844228.7901
| Plat 10 mm |  | 66.02 | 29265 | 11% | 2144603.583 | 100% | 2144603.583
| Angkur D16 |  | 79.68 | 144000 | 11% | 12736051.2 | 100% | 12736051.2
| Pengerjaan 1 kg Pekerjaan Perakitan Baja |  | 1403.64 | 1144 | 11% | 1782398.2176 | 100% | 1782398.2176
| Pengerjaan 1 meter Pengelasan dengan Las Listrik |  | 70.18 | 29265 | 11% | 2279737.647 | 100% | 2279737.647
| Pengecatan 1 m2 permukaan baja dengan menie besi |  | 140.36 | 33205 | 11% | 5173325.718 | 100% | 5173325.718
| Penutup Lantai Homogeneous Tile 600x600 mm |  | 5.76 | 336943 | 11% | 2154278.7648 | 100% | 2154278.7648
| Zona Eks BNI |  | 0 | 0 |  |  |  | 0
| Lift TKDN Kapasitas 1600 kg 3 Lantai |  | 1 | 862500000 | 11% | 957375000 | 42.25% | 856252265.625
| Separator Beam |  | 0 | 0 |  |  |  | 0
| Pembuatan 1 kg Baja Profil WF200x100x5.5x8 |  | 1257.93 | 26387 | 11% | 36844228.7901 | 100% | 36844228.7901
| Plat 10 mm |  | 66.02 | 26387 | 11% | 1933697.4114 | 100% | 1933697.4114
| Angkur D16 |  | 79.68 | 144000 | 11% | 12736051.2 | 100% | 12736051.2
| Pengerjaan 1 kg Pekerjaan Perakitan Baja |  | 1403.64 | 1144 | 11% | 1782398.2176 | 100% | 1782398.2176
| Pengerjaan 1 meter Pengelasan dengan Las Listrik |  | 70.18 | 29265 | 11% | 2279737.647 | 100% | 2279737.647
| Pengecatan 1 m2 permukaan baja dengan menie besi |  | 140.36 | 33205 | 11% | 5173325.718 | 100% | 5173325.718
| Penutup Lantai Homogeneous Tile 600x600 mm |  | 5.76 | 336943 | 11% | 2154278.7648 | 100% | 2154278.7648
| PEMIPAAN AIR BERSIH |  | 0 | 0 |  |  |  | 0
| Pipa Galvanis diameter 1,5 (1-1/2) Penyambungan Jaringan Air Bersih UGM |  | 384 | 314770 | 11% | 134167564.8 | 100% | 134167564.8
| Pipa PPR PN 10 diameter 1,25 (1-1/4) untuk Sistem siram taman otomatis |  | 327 | 108520 | 11% | 39389504.4 | 100% | 39389504.4
| Dispenser SPAM |  | 12 | 55000000 | 11% | 732600000 | 100% | 732600000
| HVAC |  | 0 | 0 |  |  |  | 0
| SENSOR CO |  | 0 | 0 |  |  |  | 0
| Pemasangan Sensor CO |  | 67 | 4061750 | 11% | 302072347.5 | 100% | 302072347.5
| AC LANTAI ATAP |  | 0 | 0
| Tata udara retail atap |  | 0 | 0 |  |  |  | 0
| AC Ducting Retail indoor Unit AC 24.200 BTU/H, Ducting |  | 0 | 0 |  |  |  | 0
| Instalasi Ducting Polyurethane c/w supporting dan Isolasi luar dalam |  | 0 | 0 |  |  |  | 0
| Supply air duct bahan Polyurethane c/w supporting |  | 0 | 0 |  |  |  | 0
| Ducting ukuran 450 x 200 mm |  | 2 | 618546.5 | 11% | 1373173.23 | 100% | 1373173.23
| Ducting ukuran 300 x 250 mm |  | 4.3 | 523385.5 | 11% | 2498118.9915 | 100% | 2498118.9915
| Return air duct bahan PU c/w supporting |  | 0 | 0 |  |  |  | 0
| Ducting ukuran 1250 x 500 mm |  | 1.24 | 1665317.5 | 11% | 2292143.007 | 100% | 2292143.007
| Ducting ukuran 2000 x 500 mm |  | 126 | 2379025 | 11% | 332730436.5 | 100% | 332730436.5
| Fresh air duct bahan Polyurethane c/w supporting |  | 0 | 0 |  |  |  | 0
| Ducting ukuran 200 x 200 mm |  | 3.1 | 380644 | 11% | 1309796.004 | 100% | 1309796.004
| Aksesoris ducting 34.200 |  | 0 | 0
| - Diffuser/SAG 270 cfm ukuran 300x300 |  | 2 | 570966 | 11% | 1267544.52 | 100% | 1267544.52
| - RAG 400 cfm ukuran 350x350 mm |  | 1 | 666127 | 11% | 739400.97 | 100% | 739400.97
| - Louvre ukuran 500 x 250 mm |  | 1 | 713707.5 | 11% | 792215.325 | 100% | 792215.325
| AC Ducting Retail indoor Unit AC 34.100 BTU/H, Ducting |  | 0 | 0 |  |  |  | 0
| Instalasi Ducting Polyurethane c/w supporting dan Isolasi luar dalam |  | 0 | 0 |  |  |  | 0
| Supply air duct bahan Polyurethane c/w supporting |  | 0 | 0 |  |  |  | 0
| Ducting ukuran 250 x 200 mm |  | 2 | 428224.5 | 11% | 950658.39 | 100% | 950658.39
| Ducting ukuran 350 x 250 mm |  | 4.3 | 570966 | 11% | 2725220.718 | 100% | 2725220.718
| Return air duct bahan PU c/w supporting |  | 0 | 0 |  |  |  | 0
| Ducting ukuran 1250 x 500 mm |  | 1.24 | 1665317.5 | 11% | 2292143.007 | 100% | 2292143.007
| Ducting ukuran 2000 x 500 mm |  | 126 | 2379025 | 11% | 332730436.5 | 100% | 332730436.5
| Fresh air duct bahan Polyurethane c/w supporting |  | 0 | 0 |  |  |  | 0
| Ducting ukuran 200 x 200 mm |  | 3.1 | 380644 | 11% | 1309796.004 | 100% | 1309796.004
| Aksesoris ducting |  | 0 | 0 |  |  |  | 0
| - Diffuser/SAG 340 cfm ukuran 300x300 |  | 2 | 570966 | 11% | 1267544.52 | 100% | 1267544.52
| - RAG 500 cfm ukuran 350x350 mm |  | 1 | 666127 | 11% | 739400.97 | 100% | 739400.97
| - Louvre ukuran 500 x 250 mm |  | 1 | 97500 | 11% | 108225 | 100% | 108225
| AC (Multi Indoor, Single Outdoor) Retail Atap |  | 0 | 0 |  |  |  | 0
| Unit Peralatan Utama |  | 0 | 0 |  |  |  | 0
| Pemasangan Unit outdoor AC kap. 95.000 BTU/H |  | 1 | 86160250 | 11% | 95637877.5 | 100% | 95637877.5
| Pemasangan Unit indoor AC tipe Duct Connection kap. 24.200 BTU/H |  | 1 | 13863410 | 11% | 15388385.1 | 100% | 15388385.1
| Pemasangan Unit indoor AC tipe Duct Connection kap. 34.100 BTU/H |  | 2 | 14303410 | 11% | 31753570.2 | 100% | 31753570.2
| Pemasangan Remote control Wireless |  | 3 | 945807.5 | 11% | 3149538.975 | 100% | 3149538.975
| Instalasi Elektrikal |  | 0 | 0 |  |  |  | 0
| Instalasi unit outdoor AC, kabel Power NYY 4x6mm2 + Kabel Grounding NYA 6 mm2 |  | 22 | 206552 | 11% | 5043999.84 | 100% | 5043999.84
| Instalasi unit indoor AC, kabel NYM 3x2,5mm2 dalam uPVC HI 20 |  | 3 | 474182 | 11% | 1579026.06 | 100% | 1579026.06
| Instalasi transmisi data - kabel shielded 2 x 1,5mm2 |  | 129 | 64047 | 11% | 9170889.93 | 100% | 9170889.93
| Instalasi Perpipaan tembaga ASTM B-280 c/w isolasi tebal minimal 20 mm |  | 0 | 0 |  |  |  | 0
| Pemasangan Pipa refrigerant, L(12.7mm) - G(28.6mm) |  | 83.11 | 839214 | 11% | 77419253.8494 | 100% | 77419253.8494
| Pemasangan Pipa refrigerant, L(9.5mm) - G(22.2mm) |  | 18.59 | 657069 | 11% | 13558553.1081 | 100% | 13558553.1081
| Pemasangan Pipa refrigerant, L(9.5mm) - G(19.1mm) |  | 6.5 | 589476 | 11% | 4253069.34 | 100% | 4253069.34
| Pemasangan Branch Joint Refrigerant |  | 2 | 1175625 | 11% | 2609887.5 | 100% | 2609887.5
| Pemasangan Pipa Drain AC - PVC AW dia. 1,25 (1-1/4) + Isolasi |  | 29 | 88527 | 11% | 2849684.13 | 100% | 2849684.13
| Pemasangan Pipa Drain AC - PVC AW dia. 2 + Isolasi |  | 10 | 112815 | 11% | 1252246.5 | 100% | 1252246.5
| SISTEM PRESSURE FAN TAMBAHAN DAN AREA BNI |  | 0 | 0 |  |  |  | 0
| - Pressurized Fan 15000 Cfm, 205 Pa, Tipe Sentrifugal Fan lengkap dengan Variable Speed Drive (VSD) dan aksesoris |  | 3 | 86892750 | 11% | 289352857.5 | 100% | 289352857.5
| - Pressure Sensor |  | 6 | 6382750 | 11% | 42509115 | 100% | 42509115
| - Housing |  | 3 | 4137182.5 | 11% | 13776817.725 | 100% | 13776817.725
| Instalasi Elektrikal |  | 0 | 0 |  |  |  | 0
| - Kabel Power 2x (FRC 4x16) mm2 |  | 285 | 698214 | 11% | 220879998.9 | 100% | 220879998.9
| INSTALASI GAS |  | 0 | 0 |  |  |  | 0
| Instalasi Gas |  | 0 | 0 |  |  |  | 0
| Pemasangan 1 m pipa BS SCH 40 Dia. 1/2 (15 mm) |  | 2692.24 | 108762 | 11% | 325022881.6368 | 100% | 325022881.6368
| Pemasangan 1 m pipa BS SCH 40, Dia. 3/4 (20 mm) |  | 2846.47 | 131862 | 11% | 416628762.1254 | 100% | 416628762.1254
| Pemasangan 1 m pipa BS SCH 40, Dia. 1 (25 mm) |  | 1693.82 | 183837 | 11% | 345639333.9474 | 100% | 345639333.9474
| Pemasangan 1 m pipa BS SCH 40, Dia. 1- 1/4 (32 mm) |  | 826.12 | 218487 | 11% | 200351093.2884 | 100% | 200351093.2884
| Pemasangan 1 m pipa BS SCH 40, Dia. 1-1/2 (40 mm) |  | 973.16 | 253137 | 11% | 273440511.2412 | 100% | 273440511.2412
| Pemasangan 1 m pipa BS SCH 40, Dia. 2 (50 mm) |  | 783.01 | 379225 | 11% | 329600033.6475 | 100% | 329600033.6475
| MATA PEMBAYARAN LAINNYA |  | 0 | 0
| PEKERJAAN LANSEKAP |  | 0 | 0
| HARDSCAPE |  | 0 | 0 |  |  |  | 0
| Bak Sampah Alumunium Sheet Perforated Anodized |  | 85 | 11500000 | 11% | 1085025000 | 100% | 1085025000
SOFTSCAPE
| Rumput Gajah Mini |  | 715.28 | 152157 | 11% | 120806693.4456 | 100% | 120806693.4456
| Tanaman Pucuk Merah |  | 100 | 250000 | 11% | 27750000 | 100% | 27750000
PEKERJAAN SIGNAGE
Evacuation Signage
| Building Sign (90x450cm) 4 buah |  | 16.2 | 1566000 | 11% | 28159812 | 100% | 28159812
| Gate Sign (60x150cm) 6 buah |  | 5.4 | 1566000 | 11% | 9386604 | 100% | 9386604
| Gate In / Out (60x150cm) 4 buah |  | 3.6 | 1566000 | 11% | 6257736 | 100% | 6257736
| Bike Parking Sign (60x150cm) 5 buah |  | 4.5 | 1566000 | 11% | 7822170 | 100% | 7822170
| Parking Sign (45x210cm) 5 buah |  | 4.73 | 1566000 | 11% | 8221969.8 | 100% | 8221969.8
| Difable Parking Sign (60x150cm) 9 buah |  | 8.1 | 1566000 | 11% | 14079906 | 100% | 14079906
| Pedestrian Sign (60x150cm) 11 buah |  | 9.9 | 1566000 | 11% | 17208774 | 100% | 17208774
| Floor Sign (45x210cm) 29 buah |  | 27.41 | 1566000 | 11% | 47645706.6 | 100% | 47645706.6
| Directory Sign (45x210cm) 5 buah |  | 4.73 | 1566000 | 11% | 8221969.8 | 100% | 8221969.8
| Directional Parking Sign (60x160cm) 2 buah |  | 1.8 | 1566000 | 11% | 3128868 | 100% | 3128868
| Directional Entrance Sign (60x150cm) 5 buah |  | 4.5 | 1566000 | 11% | 7822170 | 100% | 7822170
| Directional Sign (60x150cm) 21 buah |  | 18.9 | 1566000 | 11% | 32853114 | 100% | 32853114
| Directional hanging Sign (15x180cm) 12 buah |  | 3.24 | 1566000 | 11% | 5631962.4 | 100% | 5631962.4
| Directional standing Sign (60x150cm) 9 buah |  | 8.1 | 1566000 | 11% | 14079906 | 100% | 14079906
| Directional Exit hanging Sign (15x180cm) 6 buah |  | 1.62 | 1566000 | 11% | 2815981.2 | 100% | 2815981.2
| Directional Exit standing Sign (60x150cm) 4 buah |  | 3.6 | 1566000 | 11% | 6257736 | 100% | 6257736
| PEKERJAAN FURNITURE STANDAR |  | 0 | 0 |  |  |  | 0
| UGM SHOP |  | 0 | 0 |  |  |  | 0
| CH-11 (CHAIR) |  | 20 | 1700000 | 11% | 37740000 | 100% | 37740000
| CH-09 (CHAIR) |  | 2 | 3000000 | 11% | 6660000 | 100% | 6660000
| TB-24 (TABLE 800x750mm) |  | 2 | 4950000 | 11% | 10989000 | 100% | 10989000
| TB-13 (TABLE 2800x1200x750mm) |  | 2 | 3300000 | 11% | 7326000 | 100% | 7326000
| STUDENT CENTER |  | 0 | 0 |  |  |  | 0
| CH-01 (ARM CHAIR) |  | 14 | 10000000 | 11% | 155400000 | 100% | 155400000
| CH-02 (ARM CHAIR) |  | 14 | 10000000 | 11% | 155400000 | 100% | 155400000
| CH-03 (LOUNGE CHAIR TIPE 1) |  | 15 | 8000000 | 11% | 133200000 | 100% | 133200000
| CH-03 (LOUNGE CHAIR TIPE 2) |  | 15 | 5500000 | 11% | 91575000 | 100% | 91575000
| CH-04 (CHAIR TIPE 1) |  | 6 | 4500000 | 11% | 29970000 | 100% | 29970000
| CH-04b (CHAIR TIPE 2) |  | 6 | 8000000 | 11% | 53280000 | 100% | 53280000
| CH-05 (CHAIR) |  | 30 | 5500000 | 11% | 183150000 | 100% | 183150000
| CH-06 (CHAIR) |  | 3 | 1700000 | 11% | 5661000 | 100% | 5661000
| CH-07 (CHAIR) |  | 68 | 1700000 | 11% | 128316000 | 100% | 128316000
| SB-01 (SOFA BED 2000x700mm) |  | 11 | 8800000 | 11% | 107448000 | 100% | 107448000
| SB-02 (SOFA BED 1400x700mm) |  | 10 | 9350000 | 11% | 103785000 | 100% | 103785000
| SB-04 (SOFA BED 600x700x800mm) |  | 12 | 11687500 | 11% | 155677500 | 100% | 155677500
| TB-01 (TABLE D=1000x380mm) |  | 9 | 4620000 | 11% | 46153800 | 100% | 46153800
| TB-03 (TABLE D=350x550mm) |  | 12 | 1650000 | 11% | 21978000 | 100% | 21978000
| TB-04 (TABLE 2000x800x750mm) |  | 4 | 4675000 | 11% | 20757000 | 100% | 20757000
| TB-05 (TABLE D=500x400mm) |  | 4 | 4950000 | 11% | 21978000 | 100% | 21978000
| TB-06 (TABLE 1200x800x300mm) |  | 4 | 4675000 | 11% | 20757000 | 100% | 20757000
| TB-07 (TABLE D=1400x750mm) |  | 17 | 3850000 | 11% | 72649500 | 100% | 72649500
| TB-08 (TABLE D=600x450mm) |  | 8 | 1540000 | 11% | 13675200 | 100% | 13675200
| LA-01 (FlOOR LAMP) |  | 7 | 1550000 | 11% | 12043500 | 100% | 12043500
| CO-LEARNING |  | 0 | 0 |  |  |  | 0
| CH-03 (LOUNGE CHAIR TIPE 1) |  | 9 | 8000000 | 11% | 79920000 | 100% | 79920000
| CH-03 (LOUNGE CHAIR TIPE 2) |  | 9 | 5500000 | 11% | 54945000 | 100% | 54945000
| CH-09 (WORKING CHAIR) |  | 18 | 6250000 | 11% | 124875000 | 100% | 124875000
| CH-10 (CHAIR) |  | 24 | 3800000 | 11% | 101232000 | 100% | 101232000
| CH-11 (CHAIR) |  | 28 | 1700000 | 11% | 52836000 | 100% | 52836000
| CH-12 (CHAIR) |  | 26 | 3200000 | 11% | 92352000 | 100% | 92352000
| CH-13 (CHAIR) |  | 26 | 3200000 | 11% | 92352000 | 100% | 92352000
| CH-14 (BAR CHAIR) |  | 3 | 1850000 | 11% | 6160500 | 100% | 6160500
| SB-09 (SOFA BED 2000x700x700mm) |  | 1 | 8800000 | 11% | 9768000 | 100% | 9768000
| SB-10 (OTTOMAN) |  | 2 | 5500000 | 11% | 12210000 | 100% | 12210000
| TB-09 (TABLE 2800x1200x750mm) |  | 5 | 5000000 | 11% | 27750000 | 100% | 27750000
| TB-10 (TABLE 2400x1200x750mm) |  | 4 | 4950000 | 11% | 21978000 | 100% | 21978000
| TB-11 (TABLE D=1400x750mm) |  | 12 | 3520000 | 11% | 46886400 | 100% | 46886400
| TB-12 (TABLE D=1200x600x1100mm) |  | 4 | 3976083.8011 | 11% | 17653812.077 | 100% | 17653812.077
| TB-13 (TABLE D=800x750mm) |  | 8 | 3300000 | 11% | 29304000 | 100% | 29304000
| TB-14 (TABLE D=1200x600x1100mm) |  | 12 | 5720000 | 11% | 76190400 | 100% | 76190400
| TB-15 (TABLE 1200x600x750mm) |  | 8 | 3300000 | 11% | 29304000 | 100% | 29304000
| TB-17 (TABLE D=500x450mm) |  | 4 | 3575000 | 11% | 15873000 | 100% | 15873000
| BAR-02 (BAR TABLE 4000+3000x600x900mm) |  | 2 | 17000000 | 11% | 37740000 | 100% | 37740000
| CLASSROOM |  | 0 | 0 |  |  |  | 0
| CH-20 (CLASS CHAIR D=800x550mm) |  | 1654 | 1700000 | 11% | 3121098000 | 100% | 3121098000
| CH-21 (EXTRA CLASS CHAIR (LEFT-HANDED) D=800x550mm)) |  | 50 | 4650000 | 11% | 258075000 | 100% | 258075000
| CH-09 (LECTURER CHAIR) |  | 22 | 6250000 | 11% | 152625000 | 100% | 152625000
| TB-15 (LECTURER TABLE D=1400x700mm) |  | 22 | 1750000 | 11% | 42735000 | 100% | 42735000
| PREFUNCTION AUDITORIUM KECIL |  | 0 | 0 |  |  |  | 0
| CH-11 (CHAIR) |  | 91 | 1700000 | 11% | 171717000 | 100% | 171717000
| TB-13 (TABLE D=800x750mm) |  | 1 | 3300000 | 11% | 3663000 | 100% | 3663000
| TB-15 (TABLE 1200x600x750mm) |  | 1 | 3300000 | 11% | 3663000 | 100% | 3663000
| AUDITORIUM KECIL |  | 0 | 0 |  |  |  | 0
| CH-01 (LECTURER CHAIR) |  | 1 | 6250000 | 11% | 6937500 | 100% | 6937500
| TB-01 (LECTURER TABLE) |  | 1 | 4620000 | 11% | 5128200 | 100% | 5128200
| TB-02 (Mimbar) |  | 1 | 6600000 | 11% | 7326000 | 100% | 7326000
| AUDITORIUM BESAR |  | 0 | 0 |  |  |  | 0
| CH-01 (WORKING CHAIR) |  | 44 | 5500000 | 11% | 268620000 | 100% | 268620000
| CH-03 (ARMCHAIR) |  | 10 | 6500000 | 11% | 72150000 | 100% | 72150000
| SB-01 (SOFA BED 01) |  | 2 | 8800000 | 11% | 19536000 | 100% | 19536000
| SB-02 (SOFA BED 02) |  | 2 | 9350000 | 11% | 20757000 | 100% | 20757000
| TB-03 (TABLE D=800x750mm) |  | 2 | 1650000 | 11% | 3663000 | 100% | 3663000
| TB-05 (TABLE D=500x400mm) |  | 6 | 4950000 | 11% | 32967000 | 100% | 32967000
| TB-13 (Mimbar) |  | 2 | 6600000 | 11% | 14652000 | 100% | 14652000
| PEKERJAAN FURNITURE CUSTOM |  | 0 | 0 |  |  |  | 0
| UGM SHOP |  | 0 | 0
| SB-14 (SOFA BED 1400x530x380mm) |  | 2 | 9900000 | 11% | 21978000 | 100% | 21978000
| CR-05 (MEJA KASIR 4800x2800x1220mm) |  | 1 | 20379235.4095 | 11% | 22620951.3045 | 100% | 22620951.3045
| CB-14 (CABINET 3000x1080x2000mm) |  | 4 | 13200000 | 11% | 58608000 | 100% | 58608000
| CB-15 (CABINET 1600x1475x2000mm) |  | 6 | 8250000 | 11% | 54945000 | 100% | 54945000
| CB-16 (CABINET 1600x600x1450mm) |  | 8 | 8250000 | 11% | 73260000 | 100% | 73260000
| CB-17 (CABINET 1600x600x1625mm) |  | 32 | 8250000 | 11% | 293040000 | 100% | 293040000
| CB-18 (CABINET 15095x420x3600mm) |  | 4 | 64350000 | 11% | 285714000 | 100% | 285714000
| CB-20 (CABINET 5500x400xFull Height 3580mm) |  | 2 | 24750000 | 11% | 54945000 | 100% | 54945000
| CB-21 (CABINET 4300x400xFull Height 3850mm) |  | 9 | 20350000 | 11% | 203296500 | 100% | 203296500
| CB-22 (CABINET 835x720x1500mm) |  | 5 | 42000000 | 11% | 233100000 | 100% | 233100000
| STUDENT CENTER |  | 0 | 0 |  |  |  | 0
| TB-02 (TABLE 1000x1000x330mm) |  | 26 | 6600000 | 11% | 190476000 | 100% | 190476000
| BAR-01 (BAR TABLE 6400x600x1100mm) |  | 1 | 28050000 | 11% | 31135500 | 100% | 31135500
| CR-02 (CREDENZA 2800x500x800mm) |  | 6 | 12100000 | 11% | 80586000 | 100% | 80586000
| CB-03 (CABINET 2800x500x1600mm) |  | 13 | 12100000 | 11% | 174603000 | 100% | 174603000
| CB-04 (CABINET 3200x600x1600mm) |  | 1 | 14300000 | 11% | 15873000 | 100% | 15873000
| CB-06 (CABINET 2000x500x1200mm) |  | 5 | 8250000 | 11% | 45787500 | 100% | 45787500
| CB-07 (CABINET 4000x600x1600mm) |  | 1 | 18074283.7644 | 11% | 20062454.9785 | 100% | 20062454.9785
| CB-09 (CABINET 6000x640x3000mm) |  | 4 | 27500000 | 11% | 122100000 | 100% | 122100000
| CO-LEARNING |  | 0 | 0 |  |  |  | 0
| TB-16 (TABLE 1000x1000x345mm) |  | 8 | 4675000 | 11% | 41514000 | 100% | 41514000
| SB-06 (SOFA BED 3000x900x1150mm) |  | 4 | 17050000 | 11% | 75702000 | 100% | 75702000
| SB-07 (SOFA BED 2100x775x430mm) |  | 2 | 14300000 | 11% | 31746000 | 100% | 31746000
| SB-08 (SOFA BED 2100x520x1150mm) |  | 2 | 15400000 | 11% | 34188000 | 100% | 34188000
| CR-03 (CREDENZA 2800x500x800mm) |  | 2 | 12100000 | 11% | 26862000 | 100% | 26862000
| CB-11 (CABINET 2400x500x1250) |  | 1 | 10175000 | 11% | 11294250 | 100% | 11294250
| CB-12 (CABINET 2800x500x1580mm) |  | 4 | 12375000 | 11% | 54945000 | 100% | 54945000
| CB-13 (CABINET 2500x300xFul height mm) |  | 2 | 10666148.4117 | 11% | 23678849.474 | 100% | 23678849.474
| CB-14 (CABINET 2800x250x3000mm) |  | 3 | 12000000 | 11% | 39960000 | 100% | 39960000
| AUDITORIUM BESAR |  | 0 | 0 |  |  |  | 0
| TB-01 (TABLE 1200x600x780mm) |  | 21 | 8300000 | 11% | 193473000 | 100% | 193473000
| TB-02 (TABLE 1200x600x780mm) |  | 8 | 11232000 | 11% | 99740160 | 100% | 99740160
| TB-04 (TABLE 1000x1000x330mm) |  | 4 | 4675000 | 11% | 20757000 | 100% | 20757000
| TB-06 (TABLE 4170x700mm) |  | 2 | 21322382.8125 | 11% | 47335689.8438 | 100% | 47335689.8438
| TB-07 (TABLE 3800x630mm) |  | 1 | 20000000 | 11% | 22200000 | 100% | 22200000
| TB-08 (TABLE 2370x1800mm) |  | 1 | 12000000 | 11% | 13320000 | 100% | 13320000
| TB-08 (TABLE 2370x1800mm) |  | 1 | 12000000 | 11% | 13320000 | 100% | 13320000
| TB-10 (TABLE 1290x730mm) |  | 1 | 4585882.8125 | 11% | 5090329.9219 | 100% | 5090329.9219
| TB-11 (TABLE 2370 x 1000mm) |  | 1 | 5000000 | 11% | 5550000 | 100% | 5550000
| CB-01 (CABINET 4100x750x400mm) |  | 1 | 20000000 | 11% | 22200000 | 100% | 22200000
| CB-02 (CABINET 630 x 3000mm) |  | 2 | 5000000 | 11% | 11100000 | 100% | 11100000
| CB-03 (CABINET 630 x 8640mm) |  | 9 | 4500000 | 11% | 44955000 | 100% | 44955000
| CB-04 (CABINET 600 x 2300mm) |  | 2 | 5000000 | 11% | 11100000 | 100% | 11100000
| CB-05 (CABINET 600x2950mm) |  | 1 | 5000000 | 11% | 5550000 | 100% | 5550000
| CR-01 (CREDENZA 2880x600x400mm) |  | 1 | 12500000 | 11% | 13875000 | 100% | 13875000
| LC-01 (LOCKER 500x500mm) |  | 35 | 2250000 | 11% | 87412500 | 100% | 87412500
| CH-21 (AUDITORIUM CHAIR) |  | 1055 | 4800000 | 11% | 5621040000 | 100% | 5621040000
| AUDITORIUM KECIL |  | 0 | 0 |  |  |  | 0
| CH-21 (AUDITORIUM CHAIR) |  | 212 | 4800000 | 11% | 1129536000 | 100% | 1129536000
| SPORT HALL |  | 0 | 0 |  |  |  | 0
| Kursi sport hall |  | 618 | 3500000 | 11% | 2400930000 | 100% | 2400930000
| JUMLAH | PEKERJAAN ELEKTRIKAL DAN ELEKTRONIKA |  |  |  | 124859385837.3283 | 98.9% | 123491570993.5783
| Total Nilai Penawaran |  |  |  |  | 158942074230.0019 | 99.14% | 157574259386.2519
*) Nilai TKDN Komponen Barang berdasarkan daftar inventarisasi barang/jasa produksi dalam negeri yang diterbitkan oleh kementerian yang menyelenggarakan urusan pemerintahan di bidang perindustrian
158942074230.0018
158942074230.0019

## IMPOR
M. BENTUK DAFTAR BARANG YANG DIIMPOR DAFTAR BARANG YANG DIIMPOR1
NAMA PENYEDIA |  | : PT. SINAR CERAH SEMPURNA
Lokasi |  | : Jl. Pancasila No. 1, Blimbing Sari, Caturtunggal, Kec. Depok, Kabupaten Sleman, Daerah Istimewa Yogyakarta
Sumber Dana |  | : APBN
Tahun Anggaran |  | : Tahun Jamak (MYC) 2025 - 2026
N O | NAMA BARANG / URAIAN |  | SPESIFIKASI | SATUAN | JUMLA H | HARGA | NEGARA ASAL
1 | INSTALASI GENSET
Pengadaan Genset
| Pengadaan & pemasangan Genset kap. 2500 Kva prime tipe Open (built up) |  |  | unit | 1 | 7437500000 | AS
2 | PENGADAAN LIFT
Zona A
| Lift TKDN Kapasitas 1350 kg 2 Lantai |  |  | unit | 1 | 737500000 | Taiwan
Zona C
| Lift TKDN Kapasitas 1350 kg 2 Lantai |  |  | unit | 1 | 737500000 | Taiwan
Zona D
| Lift TKDN Kapasitas 1350 kg 3 Lantai |  |  | unit | 1 | 775000000 | Taiwan
Zona D
| Lift TKDN Kapasitas 1350 kg 2 Lantai |  |  | unit | 1 | 737500000 | Taiwan
Zona F
| Lift TKDN Kapasitas 1350 kg 3 Lantai |  |  | unit | 1 | 775000000 | Taiwan
Zona Eks BNI
| Lift TKDN Kapasitas 1600 kg 3 Lantai |  |  | unit | 1 | 862500000 | Taiwan
TOTAL HARGA | [5 empty] | 0
1 Diisi dan dilampirkan dalam penawaran apabila ada barang yang diimpor

## RINCIAN TETAP (hidden)
LPSE Kementerian Pekerjaan Umum dan Perumahan Rakyat - Pembangunan Gedung Gelanggang Inovasi dan Kreativitas (GIK) UGM Tahap II
a) Jangan mengubah, mengurangi atau menambahkan nama kolom
b) Silakan isi kolom Harga satuan (D), Pajak (E) dan Keterangan (H)
c) Tidak boleh mengubah dan menambah rincian barang/jasa, satuan, dan volume
Jenis barang/jasa | Satuan | Volume |  |  | Harga satuan (Rp.) | Pajak (%) | Pajak (Rp.) | Total (Rp.) | Keterangan | PDN
MATA PEMBAYARAN UMUM |  | 0 |  |  | 0 | 0 | 0 | 0 |  | FALSE
PEKERJAAN PERSIAPAN |  | 0 |  |  | 0 | 0 | 0 | 0 |  | FALSE
Pengukuran dan pemasangan Bouwplank | m1 | 120 | 120 | 62700 | 62700 | 11 | 827640 | 8351640 |  | FALSE | 0
Papan nama proyek | unit | 1 | 1 | 1750000 | 1750000 | 11 | 192500 | 1942500 |  | FALSE | 0
Pembuatan gudang (sewa) | m2 | 80 | 80 | 1587657 | 1587657 | 11 | 13971381.6 | 140983941.6 |  | FALSE | 0
Pembuatan bedeng pekerja (sewa) | m2 | 60 | 60 | 1587657 | 1587657 | 11 | 10478536.2 | 105737956.2 |  | FALSE | 0
Sekat\/Pagar Pembatas (Sewa) | m1 | 256.47 | 256.47 | 329518.3333 | 329518.33 | 11 | 9296272.2705 | 93807838.3656 |  | FALSE | 0.94894
MATA PEMBAYARAN PERKIRAAN BIAYA PENERAPAN SMKKK |  | 0 | 0 | 0 | 0 | 0 | 0 | 0 |  | FALSE | 0
Penyiapan RKK |  | 0 | 0 | 0 | 0 | 0 | 0 | 0 |  | FALSE | 0
Pembuatan dokumen RKK, RKPPL, RMLLP, RMPK | set | 1 | 1 | 1450000 | 1450000 | 11 | 159500 | 1609500 |  | FALSE | 0
Pembuatan prosedur dan instruksi kerja | set | 1 | 1 | 750000 | 750000 | 11 | 82500 | 832500 |  | FALSE | 0
Penyusunan pelaporan penerapan SMKK | set | 1 | 1 | 750000 | 750000 | 11 | 82500 | 832500 |  | FALSE | 0
Sosialisasi, promosi dan pelatihan |  | 0 | 0 | 0 | 0 | 0 | 0 | 0 |  | FALSE | 0
Induksi Keselamatan Konstruksi (Safety Induction) | org | 100 | 100 | 7500 | 7500 | 11 | 82500 | 832500 |  | FALSE | 0
Pengarahan Keselamatan Konstruksi (Safety Briefing) | org | 100 | 100 | 7500 | 7500 | 11 | 82500 | 832500 |  | FALSE | 0
Pertemuan keselamatan (Safety Talk dan\/atau Tool Box Meeting) | org | 100 | 100 | 7500 | 7500 | 11 | 82500 | 832500 |  | FALSE | 0
Pelatihan Keselamatan Konstruksi |  | 0 | 0 | 0 | 0 | 0 | 0 | 0 |  | FALSE | 0
Penggunaan bahan kimia (MSDS) | org | 25 | 25 | 7500 | 7500 | 11 | 20625 | 208125 |  | FALSE | 0
Analisis keselamatan pekerjaan | org | 25 | 25 | 7500 | 7500 | 11 | 20625 | 208125 |  | FALSE | 0
Perilaku berbasis keselamatan (Budaya Berkeselamatan konstruksi) | org | 25 | 25 | 7500 | 7500 | 11 | 20625 | 208125 |  | FALSE | 0
P3K | org | 25 | 25 | 7500 | 7500 | 11 | 20625 | 208125 |  | FALSE | 0
Simulasi Keselamatan Konstruksi | org | 50 | 50 | 7500 | 7500 | 11 | 41250 | 416250 |  | FALSE | 0
Spanduk (Banner) | lb | 8 | 8 | 450000 | 450000 | 11 | 396000 | 3996000 |  | FALSE | 0
Poster\/leaflet | lb | 8 | 8 | 175000 | 175000 | 11 | 154000 | 1554000 |  | FALSE | 0
Papan Informasi Keselamatan Konstruksi | bh | 10 | 10 | 400000 | 400000 | 11 | 440000 | 4440000 |  | FALSE | 0
Alat Pelindung Kerja dan Alat Pelindung Diri |  | 0 | 0 | 0 | 0 | 0 | 0 | 0 |  | FALSE | 0
APK antara lain |  | 0 | 0 | 0 | 0 | 0 | 0 | 0 |  | FALSE | 0
Tali Keselamatan (Life Line) | m | 413.08 | 413.08 | 25000 | 25000 | 11 | 1135970 | 11462970 |  | FALSE | 0
Pagar Pengaman (Guard Railling) | unit | 95 | 95 | 240000 | 240000 | 11 | 2508000 | 25308000 |  | FALSE | 0
Pembatas Area (Restricted Area) | roll | 100 | 100 | 250000 | 250000 | 11 | 2750000 | 27750000 |  | FALSE | 0
APD antara lain |  | 0 | 0 | 0 | 0 | 0 | 0 | 0 |  | FALSE | 0
Topi Pelindung (Safety Helmet) | bh | 300 | 300 | 65000 | 65000 | 11 | 2145000 | 21645000 |  | FALSE | 0
Pelindung Mata (Goggles, Spectacles) | bh | 250 | 250 | 90000 | 90000 | 11 | 2475000 | 24975000 |  | FALSE | 0
Pelindung telinga (ear plug, Ear Muff) | psg | 50 | 50 | 10000 | 10000 | 11 | 55000 | 555000 |  | FALSE | 0
Pelindung pernafasan dan mulut (masker, masker respirator) | bh | 200 | 200 | 7500 | 7500 | 11 | 165000 | 1665000 |  | FALSE | 0
Sarung Tangan (Safety Gloves) | psg | 200 | 200 | 7500 | 7500 | 11 | 165000 | 1665000 |  | FALSE | 0
Sepatu Keselamatan (Safety Shoes, rubber safety shoes and toe cap) | psg | 300 | 300 | 130000 | 130000 | 11 | 4290000 | 43290000 |  | FALSE | 0
Penunjang Seluruh Tubuh (Full Body Harness) | bh | 100 | 100 | 1050000 | 1050000 | 11 | 11550000 | 116550000 |  | FALSE | 0
Rompi Keselamatan (Safety Vest) | bh | 300 | 300 | 30000 | 30000 | 11 | 990000 | 9990000 |  | FALSE | 0
Celemek (Apron\/Coveralls) | bh | 100 | 100 | 100000 | 100000 | 11 | 1100000 | 11100000 |  | FALSE | 0
Pelindung Jatuh (Fall Arrester) | bh | 50 | 50 | 425000 | 425000 | 11 | 2337500 | 23587500 |  | FALSE | 0
Asuransi dan perizinan |  | 0 | 0 | 0 | 0 | 0 | 0 | 0 |  | FALSE | 0
Asuransi (Construction All Risk \/CAR) | proyek | 1 | 1 | 239828841.97 | 239828841.97 | 11 | 26381172.6167 | 266210014.5867 |  | FALSE | 0
Uji riksa Alat berat | alat\/kend | 4 | 4 | 1600000 | 1600000 | 11 | 704000 | 7104000 |  | FALSE | 0
Personel Keselamatan Konstruksi |  | 0 | 0 | 0 | 0 | 0 | 0 | 0 |  | FALSE | 0
Petugas Keselamatan Konstruksi, Petugas K3 Konstruksi | OB | 12 | 12 | 2200000 | 2200000 | 11 | 2904000 | 29304000 |  | FALSE | 0
Petugas Tanggap darurat\/Petugas pemadam kebakaran | OB | 12 | 12 | 2200000 | 2200000 | 11 | 2904000 | 29304000 |  | FALSE | 0
Petugas P3K | OB | 12 | 12 | 3000000 | 3000000 | 11 | 3960000 | 39960000 |  | FALSE | 0
Tenaga medis dan\/atau kesehatan (Dokter atau Paramedis) | OB | 12 | 12 | 4000000 | 4000000 | 11 | 5280000 | 53280000 |  | FALSE | 0
Petugas pengatur lalu lintas | OB | 12 | 12 | 2200000 | 2200000 | 11 | 2904000 | 29304000 |  | FALSE | 0
Fasilitas, sarana dan prasarana kesehatan |  | 0 | 0 | 0 | 0 | 0 | 0 | 0 |  | FALSE | 0
Peralatan P3K | set | 1 | 1 | 7500000 | 7500000 | 11 | 825000 | 8325000 |  | FALSE | 0
Ruang P3K | set | 1 | 1 | 4000000 | 4000000 | 11 | 440000 | 4440000 |  | FALSE | 0
Peralatan pengasapan (obat dan mesin fogging) | Unit | 10 | 10 | 850000 | 850000 | 11 | 935000 | 9435000 |  | FALSE | 0
Ambulans (sewa) | Unit | 1 | 1 | 16200000 | 16200000 | 11 | 1782000 | 17982000 |  | FALSE | 0
Rambu dan Perlengkapan lalu lintas yang diperlukan atau manajemen lalu lintas |  | 0 | 0 | 0 | 0 | 0 | 0 | 0 |  | FALSE | 0
Rambu petunjuk | bh | 3 | 3 | 125000 | 125000 | 11 | 41250 | 416250 |  | FALSE | 0
Rambu larangan | bh | 3 | 3 | 125000 | 125000 | 11 | 41250 | 416250 |  | FALSE | 0
Rambu peringatan | bh | 3 | 3 | 125000 | 125000 | 11 | 41250 | 416250 |  | FALSE | 0
Rambu kewajiban | bh | 3 | 3 | 125000 | 125000 | 11 | 41250 | 416250 |  | FALSE | 0
Rambu informasi | bh | 3 | 3 | 125000 | 125000 | 11 | 41250 | 416250 |  | FALSE | 0
Rambu pekerjaan sementara | bh | 3 | 3 | 125000 | 125000 | 11 | 41250 | 416250 |  | FALSE | 0
Jalur Evakuasi (Petunjuk Escape Route) | bh | 9 | 9 | 55000 | 55000 | 11 | 54450 | 549450 |  | FALSE | 0
Kerucut lalu lintas (Traffic Cone) | bh | 20 | 20 | 300000 | 300000 | 11 | 660000 | 6660000 |  | FALSE | 0
Lampu putar (Rotary Lamp) | bh | 20 | 20 | 750000 | 750000 | 11 | 1650000 | 16650000 |  | FALSE | 0
Pembatas Jalan (water barrier) | m | 20 | 20 | 1000000 | 1000000 | 11 | 2200000 | 22200000 |  | FALSE | 0
Lampu\/alat penerangan sementara | bh | 20 | 20 | 1400000 | 1400000 | 11 | 3080000 | 31080000 |  | FALSE | 0
Konsultasi dengan Ahli terkait Keselamatan Konstruksi |  | 0 | 0 | 0 | 0 | 0 | 0 | 0 |  | FALSE | 0
Ahli Mekanikal (Madya) | OJ | 12 | 12 | 2000000 | 2000000 | 11 | 2640000 | 26640000 |  | FALSE | 0
Ahli Elektrikal (Madya) | OJ | 12 | 12 | 2000000 | 2000000 | 11 | 2640000 | 26640000 |  | FALSE | 0
Kegiatan dan peralatan terkait Pengendalian Risiko Keselamatan Konstruksi |  | 0 | 0 | 0 | 0 | 0 | 0 | 0 |  | FALSE | 0
Alat Pemadam Api Portable (APAP) | bh | 4 | 4 | 1100000 | 1100000 | 11 | 484000 | 4884000 |  | FALSE | 0
Bendera K3 | bh | 1 | 1 | 180000 | 180000 | 11 | 19800 | 199800 |  | FALSE | 0
Pembuatan Kartu Identitas Pekerja (KIP) | bh | 50 | 50 | 7500 | 7500 | 11 | 41250 | 416250 |  | FALSE | 0
Lampu darurat (Emergency Lamp) | bh | 3 | 3 | 750000 | 750000 | 11 | 247500 | 2497500 |  | FALSE | 0
Pemeriksaan lingkungan\/uji sampling antara lain - pengujian kualitas air, - udara, - kebisingan, - getaran, - limbah B3, - pencahayaan | titik lokasi | 7 | 7 | 13500000 | 13500000 | 11 | 10395000 | 104895000 |  | FALSE | 0
Audit eksternal | periode | 2 | 2 | 250000 | 250000 | 11 | 55000 | 555000 |  | FALSE | 0
CCTV + alat pendukung sistem terpasang lengkap (sewa) | unit | 5 | 5 | 2250000 | 2250000 | 11 | 1237500 | 12487500 |  | FALSE | 0
MATA PEMBAYARAN PEKERJAAN UTAMA |  | 0 | 0 | 0 | 0 | 0 | 0 | 0 |  | FALSE | 0
PEKERJAAN STRUKTUR |  | 0 | 0 | 0 | 0 | 0 | 0 | 0 |  | FALSE | 0
ZONA D |  | 0 | 0 | 0 | 0 | 0 | 0 | 0 |  | FALSE | 0
RETAIL ROOF ZONA D |  | 0 | 0 | 0 | 0 | 0 | 0 | 0 |  | FALSE | 0
Pembuatan 1 kg baja profil WF 400.200.8.13 (Termasuk Pengelasan, Perakitan, Zinchromate & Cat Finish Anti Karat) | kg | 7658.11 | 7658.11 | 29031 | 29031 | 11 | 24455485.0551 | 246778076.4651 |  | FALSE | 0
Pembuatan 1 kg baja profil WF 300.150.6.5.9 (Termasuk Pengelasan, Perakitan, Zinchromate & Cat Finish Anti Karat) | kg | 575.24 | 575.24 | 29031 | 29031 | 11 | 1836977.1684 | 18536769.6084 |  | FALSE | 0
Pembuatan 1 kg baja profil CNP 200.75.20.3,2 (Termasuk Pengelasan, Perakitan, Zinchromate & Cat Finish Anti Karat) | kg | 2988.79 | 2988.79 | 29031 | 29031 | 11 | 9544431.8739 | 96311994.3639 |  | FALSE | 0
Sagrod 12 mm | kg | 440.38 | 440.38 | 14237 | 14237 | 11 | 689665.9066 | 6959355.9666 |  | FALSE | 0
Plat 20 mm | kg | 20.89 | 20.89 | 29031 | 29031 | 11 | 66710.3349 | 673167.9249 |  | FALSE | 0
Plat 24mm | kg | 942.59 | 942.59 | 29031 | 29031 | 11 | 3010076.3319 | 30374406.6219 |  | FALSE | 0
Plat 12mm | kg | 314.2 | 314.2 | 29031 | 29031 | 11 | 1003369.422 | 10124909.622 |  | FALSE | 0
Chemical Anchor 25 mm (termasuk 2 mur & 2 ring) | titik | 48 | 48 | 425000 | 425000 | 11 | 2244000 | 22644000 |  | FALSE | 0
Baut HTB M16 | bh | 120 | 120 | 13500 | 13500 | 11 | 178200 | 1798200 |  | FALSE | 0
Baut HTB M12 | bh | 108 | 108 | 9500 | 9500 | 11 | 112860 | 1138860 |  | FALSE | 0
Penutup Lantai | m2 | 172.06 | 172.06 | 342773 | 342773 | 11 | 6487527.4618 | 65465049.8418 |  | FALSE | 0
Talang | m1 | 70.94 | 70.94 | 185493 | 185493 | 11 | 1447476.0762 | 14606349.4962 |  | FALSE | 0
RIGGING AUDITORIUM KECIL ZONA D |  | 0 | 0 | 0 | 0 | 0 | 0 | 0 |  | FALSE | 0
Dynabolt | titik | 129 | 129 | 10000 | 10000 | 11 | 141900 | 1431900 |  | FALSE | 0
Baseplate 10mm | kg | 291.25 | 291.25 | 29031 | 29031 | 11 | 930080.6625 | 9385359.4125 |  | FALSE | 0
Pembuatan 1 kg baja profil hollow 50.50.5 (Termasuk Pengelasan, Perakitan, Zinchromate & Cat Finish Anti Karat) | kg | 1165.72 | 1165.72 | 29031 | 29031 | 11 | 3722621.9052 | 37564639.2252 |  | FALSE | 0
Pembuatan 1 kg baja profil pipa (Termasuk Pengelasan, Perakitan, Zinchromate & Cat Finish Anti Karat) | kg | 534.75 | 534.75 | 29031 | 29031 | 11 | 1707675.9975 | 17232003.2475 |  | FALSE | 0
ZONA F |  | 0 | 0 | 0 | 0 | 0 | 0 | 0 |  | FALSE | 0
AUDITORIUM BESAR ZONA F |  | 0 | 0 | 0 | 0 | 0 | 0 | 0 |  | FALSE | 0
Rigging Lighting Bar I, II, III, IV & Border Curtain I, II, & Leg Curtain |  | 0 | 0 | 0 | 0 | 0 | 0 | 0 |  | FALSE | 0
Pembuatan 1 kg baja profil hollow 50.100.3,2 (Termasuk Pengelasan, Perakitan, Zinchromate & Cat Finish Anti Karat) | kg | 770 | 770 | 29031 | 29031 | 11 | 2458925.7 | 24812795.7 |  | FALSE | 0
Pembuatan 1 kg baja profil pipa (Termasuk Pengelasan, Perakitan, Zinchromate & Cat Finish Anti Karat) | kg | 1153.12 | 1153.12 | 29031 | 29031 | 11 | 3682384.9392 | 37158611.6592 |  | FALSE | 0
Lantai Catwalk Expanded Metal Mesh | m2 | 49.01 | 49.01 | 1897500 | 1897500 | 11 | 10229612.25 | 103226087.25 |  | FALSE | 0
Swivel Clamp | titik | 200 | 200 | 390000 | 390000 | 11 | 8580000 | 86580000 |  | FALSE | 0
Rigging Cyclorama, Forestage Bar I & II |  | 0 | 0 | 0 | 0 | 0 | 0 | 0 |  | FALSE | 0
Pembuatan 1 kg baja profil pipa galvanis (Termasuk Pengelasan, Perakitan, Zinchromate & Cat Finish Anti Karat) | kg | 742.8 | 742.8 | 29031 | 29031 | 11 | 2372064.948 | 23936291.748 |  | FALSE | 0
Pembuatan 1 kg baja profil pipa galvanis (Termasuk Pengelasan, Perakitan, Zinchromate & Cat Finish Anti Karat) | kg | 379.61 | 379.61 | 29031 | 29031 | 11 | 1212250.3701 | 12232708.2801 |  | FALSE | 0
Side Bar Left & Right |  | 0 | 0 | 0 | 0 | 0 | 0 | 0 |  | FALSE | 0
Pembuatan 1 kg baja profil hollow 50.100.3,2 (Termasuk Pengelasan, Perakitan, Zinchromate & Cat Finish Anti Karat) | kg | 653.7 | 653.7 | 29031 | 29031 | 11 | 2087532.117 | 21065096.817 |  | FALSE | 0
Pembuatan 1 kg baja profil hollow 50.100.3,2 (Termasuk Pengelasan, Perakitan, Zinchromate & Cat Finish Anti Karat) | kg | 133.6 | 133.6 | 29031 | 29031 | 11 | 426639.576 | 4305181.176 |  | FALSE | 0
Pembuatan 1 kg baja profil pipa (Termasuk Pengelasan, Perakitan, Zinchromate & Cat Finish Anti Karat) | kg | 617.81 | 617.81 | 29031 | 29031 | 11 | 1972920.6321 | 19908562.7421 |  | FALSE | 0
Lantai Catwalk Expanded Metal Mesh | m2 | 49.01 | 49.01 | 1897500 | 1897500 | 11 | 10229612.25 | 103226087.25 |  | FALSE | 0
Swivel Clamp | titik | 48 | 48 | 390000 | 390000 | 11 | 2059200 | 20779200 |  | FALSE | 0
Rigging Main Curtain |  | 0 | 0 | 0 | 0 | 0 | 0 | 0 |  | FALSE | 0
Pembuatan 1 kg baja profil pipa galvanis (Termasuk Pengelasan, Perakitan, Zinchromate & Cat Finish Anti Karat) | kg | 371.4 | 371.4 | 29031 | 29031 | 11 | 1186032.474 | 11968145.874 |  | FALSE | 0
Pembuatan 1 kg baja profil pipa galvanis 3\/4 (Termasuk Pengelasan, Perakitan, Zinchromate & Cat Finish Anti Karat) | kg | 189.81 | 189.81 | 29031 | 29031 | 11 | 606141.1521 | 6116515.2621 |  | FALSE | 0
Electric \/ Motorized Chain Block 3unit Lengkap dengan instalasi dan sistem kontrol | Set | 1 | 1 | 240030000 | 240030000 | 11 | 26403300 | 266433300 |  | FALSE | 0
MEZZANINE RUANG FOH (Front of House) |  | 0 | 0 | 0 | 0 | 0 | 0 | 0 |  | FALSE | 0
Pembuatan 1 kg baja profil H-Beam 350.350.12.19 (Termasuk Pengelasan, Perakitan, Zinchromate & Cat Finish Anti Karat) | kg | 1620 | 1620 | 29031 | 29031 | 11 | 5173324.2 | 52203544.2 |  | FALSE | 0
Pembuatan 1 kg baja profil IWF (Termasuk Pengelasan, Perakitan, Zinchromate & Cat Finish Anti Karat) | kg | 3485.08 | 3485.08 | 29031 | 29031 | 11 | 11129289.3228 | 112304646.8028 |  | FALSE | 0
Pembuatan 1 kg baja profil IWF 300.150.6,5.9 (Termasuk Pengelasan, Perakitan, Zinchromate & Cat Finish Anti Karat) | kg | 204.68 | 204.68 | 29031 | 29031 | 11 | 653627.1588 | 6595692.2388 |  | FALSE | 0
Plat 20 mm baseplate | kg | 15.99 | 15.99 | 29031 | 29031 | 11 | 51062.6259 | 515268.3159 |  | FALSE | 0
Chemical Anchor 25 mm (termasuk 2 mur & 2 ring) | titik | 32 | 32 | 425000 | 425000 | 11 | 1496000 | 15096000 |  | FALSE | 0
Penutup Lantai Kalsifloor | m2 | 48.92 | 48.92 | 1029270 | 1029270 | 11 | 5538707.724 | 55890596.124 |  | FALSE | 0
ZONA B |  | 0 | 0 | 0 | 0 | 0 | 0 | 0 |  | FALSE | 0
SPORTHALL |  | 0 | 0 | 0 | 0 | 0 | 0 | 0 |  | FALSE | 0
Pembuatan 1 kg baja profil pipa galvanis (Termasuk Pengelasan, Perakitan, Zinchromate & Cat Finish Anti Karat) | kg | 1810.8 | 1810.8 | 46449.6 | 46449.6 | 11 | 9252202.9248 | 93363138.6048 |  | FALSE | 0
Pembuatan 1 kg baja profil pipa galvanis (Termasuk Pengelasan, Perakitan, Zinchromate & Cat Finish Anti Karat) | kg | 840 | 840 | 46449.6 | 46449.6 | 11 | 4291943.04 | 43309607.04 |  | FALSE | 0
Electric \/ Motorized Chain Block 18unit Lengkap dengan instalasi dan sistem kontrol | Set | 1 | 1 | 1371600000 | 1371600000 | 11 | 150876000 | 1522476000 |  | FALSE | 0
PEKERJAAN ARSITEKTUR |  | 0 | 0 | 0 | 0 | 0 | 0 | 0 |  | FALSE | 0
0. GENERAL |  | 0 | 0 | 0 | 0 | 0 | 0 | 0 |  | FALSE | 0
Railing Curtain Wall Zona |  | 0 | 0 | 0 | 0 | 0 | 0 | 0 |  | FALSE | 0
Railing Tipe 1 (Termasuk Dynabolt, Baseplate, Pengelasan, Perakitan, Zinchromate & Cat Finish Anti Karat) | m1 | 178.9 | 178.9 | 906250 | 906250 | 11 | 17834093.75 | 179962218.75 |  | FALSE | 0
Railing Tipe 2 (Termasuk Dynabolt, Baseplate, Pengelasan, Perakitan, Zinchromate & Cat Finish Anti Karat) | m1 | 425.09 | 425.09 | 1132812.5 | 1132812.5 | 11 | 52970199.2188 | 534517464.8438 |  | FALSE | 0
TANGGA KEBAKARAN |  | 0 | 0 | 0 | 0 | 0 | 0 | 0 |  | FALSE | 0
Tangga Kebakaran #2 (ZONA C) |  | 0 | 0 | 0 | 0 | 0 | 0 | 0 |  | FALSE | 0
Pasangan dinding kerawang | m2 | 65.68 | 65.68 | 548487 | 548487 | 11 | 3962708.8776 | 39987335.0376 |  | FALSE | 0
Pembongkaran dinding eksisting | m2 | 65.68 | 65.68 | 119542 | 119542 | 11 | 863667.0416 | 8715185.6016 |  | FALSE | 0
Tangga Kebakaran #3 (ZONA D) |  | 0 | 0 | 0 | 0 | 0 | 0 | 0 |  | FALSE | 0
Pasangan dinding kerawang | m2 | 30.16 | 30.16 | 548487 | 548487 | 11 | 1819660.4712 | 18362028.3912 |  | FALSE | 0
Pembongkaran dinding eksisting | m2 | 30.16 | 30.16 | 119542 | 119542 | 11 | 396592.5392 | 4001979.2592 |  | FALSE | 0
Tangga Kebakaran #4 (ZONA D2) |  | 0 | 0 | 0 | 0 | 0 | 0 | 0 |  | FALSE | 0
Pasangan dinding kerawang | m2 | 63.41 | 63.41 | 548487 | 548487 | 11 | 3825751.6737 | 38605312.3437 |  | FALSE | 0
Pembongkaran dinding eksisting | m2 | 63.41 | 63.41 | 119542 | 119542 | 11 | 833817.4042 | 8413975.6242 |  | FALSE | 0
TERITIS GRC dan CURTAIN (ZONA C) |  | 0 | 0 | 0 | 0 | 0 | 0 | 0 |  | FALSE | 0
Pemasangan GRC Cetak | m2 | 382.84 | 382.84 | 601859 | 601859 | 11 | 25345726.9516 | 255761426.5116 |  | FALSE | 0
Pemasangan Motorized Roller Blind | m2 | 576.35 | 576.35 | 1444000 | 1444000 | 11 | 91547434 | 923796834 |  | FALSE | 0
TERITIS GRC dan LISTPLANK (ZONA EKS BOOKSTORE) |  | 0 | 0 | 0 | 0 | 0 | 0 | 0 |  | FALSE | 0
Pemasangan GRC Cetak | m2 | 1500 | 1500 | 630096 | 630096 | 11 | 103965840 | 1049109840 |  | FALSE | 0
Rangka Pipa GRC | kg | 3279.36 | 3279.36 | 29031 | 29031 | 11 | 10472341.0176 | 105675441.1776 |  | FALSE | 0
ZONA B |  | 0 | 0 | 0 | 0 | 0 | 0 | 0 |  | FALSE | 0
Pemasangan Insulasi Ceiling dan Dinding dengan Wood Wool | m2 | 1257.32 | 1257.32 | 996338 | 996338 | 11 | 137798726.3576 | 1390514420.5176 |  | FALSE | 0
Pembuatan dan Pemasangan Louvre P1 | unit | 31 | 31 | 4445557.6 | 4445557.6 | 11 | 15159351.416 | 152971637.016 |  | FALSE | 0
Pembuatan dan Pemasangan Louvre P2 | unit | 1 | 1 | 2385919.145 | 2385919.15 | 11 | 262451.1065 | 2648370.2565 |  | FALSE | -0.00555
ZONA D |  | 0 | 0 | 0 | 0 | 0 | 0 | 0 |  | FALSE | 0
Retail Roof |  | 0 | 0 | 0 | 0 | 0 | 0 | 0 |  | FALSE | 0
Pasangan Dinding | m2 | 20.4 | 20.4 | 137597 | 137597 | 11 | 308767.668 | 3115746.468 |  | FALSE | 0
Plasteran | m2 | 40.8 | 40.8 | 99227 | 99227 | 11 | 445330.776 | 4493792.376 |  | FALSE | 0
Pengecatan dinding interior | m2 | 40.8 | 40.8 | 25957 | 25957 | 11 | 116495.016 | 1175540.616 |  | FALSE | 0
Pekerjaan plafon rangka hollow | m2 | 150.45 | 150.45 | 133237 | 133237 | 11 | 2205005.7315 | 22250512.3815 |  | FALSE | 0
Pengecatan Plafon | m2 | 150.45 | 150.45 | 19079 | 19079 | 11 | 315747.9105 | 3186183.4605 |  | FALSE | 0
Pekerjaan GRC cetak t=10mm+rangka hollow | m2 | 165.49 | 165.49 | 601859 | 601859 | 11 | 10956181.0501 | 110557826.9601 |  | FALSE | 0
Pengecatan eksterior | m2 | 165.49 | 165.49 | 30266 | 30266 | 11 | 550959.2374 | 5559679.5774 |  | FALSE | 0
Kusen curtainwall | m1 | 788.04 | 788.04 | 457000 | 457000 | 11 | 39614770.8 | 399749050.8 |  | FALSE | 0
Kaca tempered 12 mm | m2 | 580.07 | 580.07 | 977913 | 977913 | 11 | 62398379.3301 | 629656373.2401 |  | FALSE | 0
Pintu PK | unit | 2 | 2 | 25500000 | 25500000 | 11 | 5610000 | 56610000 |  | FALSE | 0
Aluminum flashing | m2 | 937.07 | 937.07 | 250000 | 250000 | 11 | 25769425 | 260036925 |  | FALSE | 0
Double glass vacum 8+8 mm laminated | m2 | 500.57 | 500.57 | 2860326 | 2860326 | 11 | 157497272.4402 | 1589290658.2602 |  | FALSE | 0
Kanopi Void Ramp Putar Zona D |  | 0 | 0 | 0 | 0 | 0 | 0 | 0 |  | FALSE | 0
Chemical Anchor (Termasuk 2 baut & 2 ring) | titik | 232 | 232 | 425000 | 425000 | 11 | 10846000 | 109446000 |  | FALSE | 0
Baseplate | kg | 46.04 | 46.04 | 29031 | 29031 | 11 | 147024.5964 | 1483611.8364 |  | FALSE | 0
Pembuatan 1 kg baja profil pipa (Termasuk Pengelasan, Perakitan, Zinchromate & Cat Finish Anti Karat) | kg | 23456 | 23456 | 29031 | 29031 | 11 | 74904624.96 | 755855760.96 |  | FALSE | 0
Penutup Atap ACP \/ Aluminium Sheet termasuk rangka hollow galvanis 40x40mm | m2 | 975.57 | 975.57 | 831600 | 831600 | 11 | 89241241.32 | 900525253.32 |  | FALSE | 0
Auditorium Kecil Zona D |  | 0 | 0 | 0 | 0 | 0 | 0 | 0 |  | FALSE | 0
Carpet Tile | m2 | 853.58 | 853.58 | 550000 | 550000 | 11 | 51641590 | 521110590 |  | FALSE | 0
HDF - High Density Fiber Board (Stage) | m2 | 33 | 33 | 1200000 | 1200000 | 11 | 4356000 | 43956000 |  | FALSE | 0
Wall Treatment | m2 | 805.79 | 805.79 | 1050000 | 1050000 | 11 | 93068745 | 939148245 |  | FALSE | 0
Zona D Eks Bookstore |  | 0 | 0 | 0 | 0 | 0 | 0 | 0 |  | FALSE | 0
Kusen curtainwall | m1 | 662.11 | 662.11 | 145000 | 145000 | 11 | 10560654.5 | 106566604.5 |  | FALSE | 0
Kaca Tempered sunergy 8 mm Euro Grey | m2 | 341.81 | 341.81 | 803500 | 803500 | 11 | 30210876.85 | 304855211.85 |  | FALSE | 0
Railing | m1 | 12 | 12 | 1132812.5 | 1132812.5 | 11 | 1495312.5 | 15089062.5 |  | FALSE | 0
Pasangan Batu Andesit tebal 2cm | m2 | 2119 | 2119 | 401816 | 401816 | 11 | 93659291.44 | 945107395.44 |  | FALSE | 0
U-ditch 50x50 | m | 125 | 125 | 767050 | 767050 | 11 | 10546937.5 | 106428187.5 |  | FALSE | 0
Tutup Uditch | m | 125 | 125 | 431250 | 431250 | 11 | 5929687.5 | 59835937.5 |  | FALSE | 0
Grass Block | m2 | 300 | 300 | 267619 | 267619 | 11 | 8831427 | 89117127 |  | FALSE | 0
Cover Pipa GRC | m2 | 137.28 | 137.28 | 630096 | 630096 | 11 | 9514953.6768 | 96014532.5568 |  | FALSE | 0
Sumur Resapan Air Hujan 4m | buah | 20 | 20 | 3456425 | 3456425 | 11 | 7604135 | 76732635 |  | FALSE | 0
ZONA F |  | 0 | 0 | 0 | 0 | 0 | 0 | 0 |  | FALSE | 0
Cover Stainless Steel |  | 0 | 0 | 0 | 0 | 0 | 0 | 0 |  | FALSE | 0
Cover stainless steel mirror penutup struktur CW | m2 | 478.15 | 478.15 | 1966331 | 1966331 | 11 | 103422128.4415 | 1043623296.0915 |  | FALSE | 0
Auditorium Besar Zona F |  | 0 | 0 | 0 | 0 | 0 | 0 | 0 |  | FALSE | 0
Lantai |  | 0 | 0 | 0 | 0 | 0 | 0 | 0 |  | FALSE | 0
Carpet Tile | m2 | 2931 | 2931 | 550000 | 550000 | 11 | 177325500 | 1789375500 |  | FALSE | 0
HDF - High Density Fiber Board (Stage) | m2 | 332.73 | 332.73 | 1200000 | 1200000 | 11 | 43920360 | 443196360 |  | FALSE | 0
Dinding Akustik |  | 0 | 0 | 0 | 0 | 0 | 0 | 0 |  | FALSE | 0
Wall Treatment | m2 | 1509.49 | 1509.49 | 1050000 | 1050000 | 11 | 174346095 | 1759310595 |  | FALSE | 0
Perkuatan Baja pendukung Dinding Akustik | kg | 51588.4 | 51588.4 | 29031 | 29031 | 11 | 164742912.444 | 1662405752.844 |  | FALSE | 0
Wall Treatment Panggung (QRD Acoustic Diffuser) | m2 | 468.77 | 468.77 | 1050000 | 1050000 | 11 | 54142935 | 546351435 |  | FALSE | 0
Plafond Akustik |  | 0 | 0 | 0 | 0 | 0 | 0 | 0 |  | FALSE | 0
Wood Panel | m2 | 1575.99 | 1575.99 | 637500 | 637500 | 11 | 110516298.75 | 1115209923.75 |  | FALSE | 0
FOH |  | 0 | 0 | 0 | 0 | 0 | 0 | 0 |  | FALSE | 0
Raised Floor | m2 | 48.92 | 48.92 | 2150000 | 2150000 | 11 | 11569580 | 116747580 |  | FALSE | 0
Carpet Tile | m2 | 218.21 | 218.21 | 550000 | 550000 | 11 | 13201705 | 133217205 |  | FALSE | 0
Insulasi Panel Dinding | m2 | 92.12 | 92.12 | 996338 | 996338 | 11 | 10096092.2216 | 101878748.7816 |  | FALSE | 0
Engineered Teakwood rangka hollow (plywood 12mm fin.veneer) | m2 | 2716 | 2716 | 812500 | 812500 | 11 | 242742500 | 2449492500 |  | FALSE | 0
Pintu P 08 | unit | 4 | 4 | 50025000 | 50025000 | 11 | 22011000 | 222111000 |  | FALSE | 0
Pintu P 09 | unit | 6 | 6 | 35017500 | 35017500 | 11 | 23111550 | 233216550 |  | FALSE | 0
ZONA BNI |  | 0 | 0 | 0 | 0 | 0 | 0 | 0 |  | FALSE | 0
Pekerjaan Raised floor | m2 | 234.12 | 234.12 | 2150000 | 2150000 | 11 | 55369380 | 558727380 |  | FALSE | 0
Lapisan insulasi tebal 2 inchi | m2 | 234.12 | 234.12 | 475000 | 475000 | 11 | 12232770 | 123439770 |  | FALSE | 0
Lapisan alumunium foil | m2 | 234.12 | 234.12 | 20000 | 20000 | 11 | 515064 | 5197464 |  | FALSE | 0
Pasangan Dinding | m2 | 12.56 | 12.56 | 390583 | 390583 | 11 | 539629.4728 | 5445351.9528 |  | FALSE | 0
TAMBAHAN BARU\/ PRASARANA PENDUKUNG PENGELOLAAN |  | 0 | 0 | 0 | 0 | 0 | 0 | 0 |  | FALSE | 0
Pintu Gate Zona C 1 | m2 | 24.91 | 24.91 | 8852065.13 | 8852065.13 | 11 | 24255543.6627 | 244760486.051 |  | FALSE | 0.0011053
Pintu Gate Zona C 2 | m2 | 75.68 | 75.68 | 8852065.13 | 8852065.13 | 11 | 73691671.7942 | 743615960.8326 |  | FALSE | 0.003358
Pintu Gate Zona D | m2 | 24.91 | 24.91 | 8852065.13 | 8852065.13 | 11 | 24255543.6627 | 244760486.051 |  | FALSE | 0.0011053
Pintu Gate Rooftop 01 | m2 | 5.82 | 5.82 | 8852065.13 | 8852065.13 | 11 | 5667092.0962 | 57186111.1528 |  | FALSE | 0.00025825
Pintu Gate Rooftop 02 | m2 | 4.03 | 4.03 | 8852065.13 | 8852065.13 | 11 | 3924120.4721 | 39597942.946 |  | FALSE | 0.00017882
Pintu Gate Rooftop 03 | m2 | 3.81 | 3.81 | 8852065.13 | 8852065.13 | 11 | 3709900.496 | 37436268.6413 |  | FALSE | 0.00016906
Pintu Gate Rooftop 04 | m2 | 15.23 | 15.23 | 8852065.13 | 8852065.13 | 11 | 14829864.7123 | 149646816.6422 |  | FALSE | 0.00067577
Cover Flexible dan AC Diffuser (Tempat Duduk Konser Hall Zona F) | m2 | 1253.78 | 1253.78 | 409076.25 | 409076.25 | 11 | 56418078.2797 | 569309699.0048 |  | FALSE | 0
Penambahan pagar akses ke solar panel | m2 | 663.72 | 663.72 | 906250 | 906250 | 11 | 66164587.5 | 667660837.5 |  | FALSE | 0
Pengecatan Marking Kolom | m2 | 13.08 | 13.08 | 30266 | 30266 | 11 | 43546.7208 | 439426.0008 |  | FALSE | 0
Hard Standing |  | 0 | 0 | 0 | 0 | 0 | 0 | 0 |  | FALSE | 0
- Dilatasi tebal 20 mm, diisi cairan bitumen | m3 | 2.1 | 2.1 | 38000000 | 38000000 | 11 | 8778000 | 88578000 |  | FALSE | 0
- Tulangan wiremesh M12-150 mm (Setiap 5,4 m) | kg | 6436.11 | 6436.11 | 24741.9562 | 24741.96 | 11 | 17516617.3793 | 176758593.5549 |  | FALSE | -26.8478
- Tulangan Dowel D13-200 mm, Panjang 1,5 m | kg | 176.04 | 176.04 | 14352 | 14352 | 11 | 277917.8688 | 2804443.9488 |  | FALSE | 0
- Besi 10 mm | kg | 719.83 | 719.83 | 14237 | 14237 | 11 | 1127304.1681 | 11375523.8781 |  | FALSE | 0
- Spacer Bar U 8 mm, jarak 1 m | kg | 1036.88 | 1036.88 | 14352 | 14352 | 11 | 1636943.1936 | 16518244.9536 |  | FALSE | 0
- Lapis Agregat kelas A Tebal 100 mm | m3 | 52.5 | 52.5 | 589833 | 589833 | 11 | 3406285.575 | 34372518.075 |  | FALSE | 0
- Rabat Beton Tebal 100 mm | m3 | 52.5 | 52.5 | 920634 | 920634 | 11 | 5316661.35 | 53649946.35 |  | FALSE | 0
- Tahu Beton 20x20 mm, jarak 600 mm | m3 | 0.88 | 0.88 | 1234164.8 | 1234164.8 | 11 | 119467.1526 | 1205532.1766 |  | FALSE | 0
- Beton fc25 Mpa | m3 | 94.5 | 94.5 | 1225235 | 1225235 | 11 | 12736317.825 | 128521025.325 |  | FALSE | 0
ROOFTOP |  | 0 | 0 | 0 | 0 | 0 | 0 | 0 |  | FALSE | 0
Pekerjaan Pembuatan dan Pemasangan 1 Unit Casual Leasing | unit | 23 | 23 | 38000000 | 38000000 | 11 | 96140000 | 970140000 |  | FALSE | 0
PEKERJAAN ELEKTRIKAL DAN ELEKTRONIKA |  | 0 | 0 | 0 | 0 | 0 | 0 | 0 |  | FALSE | 0
SUMBER DAYA DAN DISTRIBUSI |  | 0 | 0 | 0 | 0 | 0 | 0 | 0 |  | FALSE | 0
SUPPLY DAYA FAN |  | 0 | 0 | 0 | 0 | 0 | 0 | 0 |  | FALSE | 0
Power Panel Pressurized Fan (Power Panel Press Fan), Wall mounted c\/w |  | 0 | 0 | 0 | 0 | 0 | 0 | 0 |  | FALSE | 0
Box Uk. 50 x 70 x 25 cm (tebal 2,5 mm) | bh | 1 | 1 | 2200000 | 2200000 | 11 | 242000 | 2442000 |  | FALSE | 0
MCCB 50 A\/10 kA\/3P | bh | 1 | 1 | 600000 | 600000 | 11 | 66000 | 666000 |  | FALSE | 0
MCB 50 A\/6 kA\/3P | bh | 3 | 3 | 600000 | 600000 | 11 | 198000 | 1998000 |  | FALSE | 0
MCB 16 A\/ 1P \/6 kA | bh | 1 | 1 | 155000 | 155000 | 11 | 17050 | 172050 |  | FALSE | 0
Digital Power Meter c\/w asesories | set | 1 | 1 | 4125000 | 4125000 | 11 | 453750 | 4578750 |  | FALSE | 0
Sekering 2 A | bh | 3 | 3 | 55000 | 55000 | 11 | 18150 | 183150 |  | FALSE | 0
Lampu tanda | bh | 3 | 3 | 185680 | 185680 | 11 | 61274.4 | 618314.4 |  | FALSE | 0
Ampere Meter | bh | 3 | 3 | 416039.25 | 416039.25 | 11 | 137292.9525 | 1385410.7025 |  | FALSE | 0
Volt Meter | bh | 1 | 1 | 647559 | 647559 | 11 | 71231.49 | 718790.49 |  | FALSE | 0
Selector Switch | bh | 1 | 1 | 1740750 | 1740750 | 11 | 191482.5 | 1932232.5 |  | FALSE | 0
Star Delta | bh | 1 | 1 | 2088900 | 2088900 | 11 | 229779 | 2318679 |  | FALSE | 0
Tombol switch Exhaust Fan ON, OFF | bh | 1 | 1 | 232100 | 232100 | 11 | 25531 | 257631 |  | FALSE | 0
Indicating Lamp switch Exhaust Fan start, stop, fault | bh | 1 | 1 | 1450625 | 1450625 | 11 | 159568.75 | 1610193.75 |  | FALSE | 0
CU Busbar 3 (15x3) For R,S,T,N | set | 1 | 1 | 2156250 | 2156250 | 11 | 237187.5 | 2393437.5 |  | FALSE | 0
CU Busbar (25x3) For N | set | 1 | 1 | 1101250 | 1101250 | 11 | 121137.5 | 1222387.5 |  | FALSE | 0
CU Busbar (15x3) For E | set | 1 | 1 | 718750 | 718750 | 11 | 79062.5 | 797812.5 |  | FALSE | 0
Trafo CT | bh | 3 | 3 | 4197268.35 | 4197268.35 | 11 | 1385098.5555 | 13976903.6055 |  | FALSE | 0
ACTIVE HARMONIC FILTER (AHF) |  | 0 | 0 | 0 | 0 | 0 | 0 | 0 |  | FALSE | 0
AHF PPAC.A.1 |  | 0 | 0 | 0 | 0 | 0 | 0 | 0 |  | FALSE | 0
Panel Active Harmonic Filter 380V 250A, lengkap dengan Active Harmonic Filter 150A Active Harmonic Filter 100A Panel Circuit Breaker and Panel for AHF (inc asesories) 1 Unit Dimensi 2100 x 800 x 1000 mm MCCB NSX 200A 3P 36KA MCCB NSX 125A 3P 36KA Current Transformer 400Hz Class 1 Clamp On (3xPhase) | set | 1 | 1 | 181894000 | 181894000 | 11 | 20008340 | 201902340 |  | FALSE | 0
Kabel dari Panel AHF ke PPAC.A.1 NYY 4x120 mm2 + NYY 1x70 mm2 + BC 70 mm2 | m | 10 | 10 | 2003512 | 2003512 | 11 | 2203863.2 | 22238983.2 |  | FALSE | 0
AHF PPAC.A.2 |  | 0 | 0 | 0 | 0 | 0 | 0 | 0 |  | FALSE | 0
Panel Active Harmonic Filter 380V 50A, lengkap dengan Active Harmonic Filter 50A Panel Circuit Breaker and Panel for AHF (inc asesories) Dimensi 2100 x 800 x 800 mm MCCB NSX 75A 3P 36KA MCCB NSX 125A 3P 36KA Current Transformer 400Hz Class 1 Clamp On (3xPhase) | set | 1 | 1 | 81894000 | 81894000 | 11 | 9008340 | 90902340 |  | FALSE | 0
Kabel dari Panel AHF ke PPAC.A.1 NYY 4x16 mm2 + NYY 1x16 mm2 + BC 16 mm2 | m | 10 | 10 | 434115 | 434115 | 11 | 477526.5 | 4818676.5 |  | FALSE | 0
AHF PPAC.A.3 |  | 0 | 0 | 0 | 0 | 0 | 0 | 0 |  | FALSE | 0
Panel Active Harmonic Filter 380V 150A, lengkap dengan Active Harmonic Filter 150A Panel Circuit Breaker and Panel for AHF (inc asesories) Dimensi 2100 x 800 x 800 mm MCCB NSX 200A 3P 36KA Current Transformer 400Hz Class 1 Clamp On (3xPhase) | set | 1 | 1 | 185008000 | 185008000 | 11 | 20350880 | 205358880 |  | FALSE | 0
Kabel dari Panel AHF ke PPAC.A.1 NYY 4x(2x1x185 mm2) + NYY 1x85 mm2 + BCC 2x1x95 mm2 | m | 10 | 10 | 5014350 | 5014350 | 11 | 5515785 | 55659285 |  | FALSE | 0
AHF PPAC.A.4 |  | 0 | 0 | 0 | 0 | 0 | 0 | 0 |  | FALSE | 0
Panel Active Harmonic Filter 380V 150A, lengkap dengan Active Harmonic Filter 150A Panel Circuit Breaker and Panel for AHF (inc asesories) Dimensi 2100 x 800 x 800 mm MCCB NSX 200A 3P 36KA Current Transformer 400Hz Class 1 Clamp On (3xPhase) | set | 1 | 1 | 170008000 | 170008000 | 11 | 18700880 | 188708880 |  | FALSE | 0
Kabel dari Panel AHF ke PPAC.A.1 NYY 4x70 mm2 + NYY 1x35 mm2 + BCC 35 mm2 | m | 10 | 10 | 886099 | 886099 | 11 | 974708.9 | 9835698.9 |  | FALSE | 0
AHF PPAC.1.6B |  | 0 | 0 | 0 | 0 | 0 | 0 | 0 |  | FALSE | 0
Panel Active Harmonic Filter 380V 250A, lengkap dengan Active Harmonic Filter 150A Active Harmonic Filter 100A Panel Circuit Breaker and Panel for AHF (inc asesories) Dimensi 2100 x 800 x 1000 mm MCCB NSX 200A 3P 36KA MCCB NSX 125A 3P 36KA Current Transformer 400Hz Class 1 Clamp On (3xPhase) | set | 1 | 1 | 171894000 | 171894000 | 11 | 18908340 | 190802340 |  | FALSE | 0
Kabel dari Panel AHF ke PPAC.A.1 NYY 4x120 mm2 + NYY 1x70 mm2 + BC 70 mm2 | m | 10 | 10 | 2003512 | 2003512 | 11 | 2203863.2 | 22238983.2 |  | FALSE | 0
INSTALASI GENSET |  | 0 | 0 | 0 | 0 | 0 | 0 | 0 |  | FALSE | 0
Pengadaan Genset |  | 0 | 0 | 0 | 0 | 0 | 0 | 0 |  | FALSE | 0
Pengadaan & pemasangan Genset kap. 2500 Kva prime tipe Open (built up) | set | 1 | 1 | 7437500000 | 7437500000 | 11 | 818125000 | 8255625000 |  | FALSE | 0
Pengadaan dan pemasangan Pipa Gas Buang 2 unit dengan menggunakan BSP Medium Class lengkap dibungkus jaketting alluminium sheet dan rockwool serta material bantu lainnya | unit | 1 | 1 | 371875000 | 371875000 | 11 | 40906250 | 412781250 |  | FALSE | 0
Sistem Gas Buang (Hospital Silencer) | unit | 1 | 1 | 8500000 | 8500000 | 11 | 935000 | 9435000 |  | FALSE | 0
Ducting Exhaust Radiator | m | 14 | 14 | 16000000 | 16000000 | 11 | 24640000 | 248640000 |  | FALSE | 0
Tangki mingguan kap. 12000 Liter | unit | 1 | 1 | 160000000 | 160000000 | 11 | 17600000 | 177600000 |  | FALSE | 0
Pemipaan Bahan bakar solar dari tangki bulanan ke tangki solar harian lengkap dengan pipa stainlessteel\/pipa duplex 3\/4 = 25 meter koneksi ke Tangki harian lengkap dengan valve , check valve , streiner ,fitting serta material bantu lainnya | set | 1 | 1 | 55000000 | 55000000 | 11 | 6050000 | 61050000 |  | FALSE | 0
Pompa Elektrik ( Gear Pump ) kap. 60 l\/mnt | unit | 1 | 1 | 10000000 | 10000000 | 11 | 1100000 | 11100000 |  | FALSE | 0
Hand Pump manual operation | unit | 1 | 1 | 1100000 | 1100000 | 11 | 121000 | 1221000 |  | FALSE | 0
Fuel Level Switch + Kabel Kontrol | unit | 1 | 1 | 4200000 | 4200000 | 11 | 462000 | 4662000 |  | FALSE | 0
Panel Pompa solar lengkap dengan kabel kontrol | set | 1 | 1 | 11000000 | 11000000 | 11 | 1210000 | 12210000 |  | FALSE | 0
Kabel Panel Genset |  | 0 | 0 | 0 | 0 | 0 | 0 | 0 |  | FALSE | 0
Kabel dari Genset ke ATS NYY 5 x 4 x 1C 240 mm2 + 2 x NYA 300 mm2 | m | 95 | 95 | 17605500 | 17605500 | 11 | 183977475 | 1856499975 |  | FALSE | 0
Kabel dari Trafo ke ATS NYY 5 x 4 x 1C 240 mm2 + 2 x NYA 300 mm2 | m | 95 | 95 | 17605500 | 17605500 | 11 | 183977475 | 1856499975 |  | FALSE | 0
Kabel dari ATS ke LVMDP Eksisting NYY 5 x 4 x 1C 240 mm2 + 2 x NYA 300 mm2 | m | 95 | 95 | 17605500 | 17605500 | 11 | 183977475 | 1856499975 |  | FALSE | 0
Kabel BC 50 mm2 (Casing Genset 1 - Sumur Grounding Genset 1) | m | 50 | 50 | 168750 | 168750 | 11 | 928125 | 9365625 |  | FALSE | 0
Kabel BC 50 mm2 (Casing Genset 2 - Sumur Grounding Genset 1) | m | 40 | 40 | 168750 | 168750 | 11 | 742500 | 7492500 |  | FALSE | 0
Kabel BCC 13x1x95 mm2 (Genset 1 - Sumur Grounding Alternator Genset) | m | 50 | 50 | 3493750 | 3493750 | 11 | 19215625 | 193903125 |  | FALSE | 0
Sumuran grounding Alternator Genset tahanan max 3 Ohm lengkap dengan galian & pengukuran | set | 1 | 1 | 4900000 | 4900000 | 11 | 539000 | 5439000 |  | FALSE | 0
Konektor grounding | set | 1 | 1 | 1750000 | 1750000 | 11 | 192500 | 1942500 |  | FALSE | 0
Pelat Tembaga 30x3mm \/ keliling bangunan Ruang Genset | meter | 30 | 30 | 2362500 | 2362500 | 11 | 7796250 | 78671250 |  | FALSE | 0
Terminal Penyama Potensial lengkap dengan pelat tembaga & asesories | unit | 1 | 1 | 4200000 | 4200000 | 11 | 462000 | 4662000 |  | FALSE | 0
BC 50 mm (Tangki BBM - Ring Grounding Ruang Genset) | meter | 39 | 39 | 182250 | 182250 | 11 | 781852.5 | 7889602.5 |  | FALSE | 0
Sumuran grounding genset tahanan max 3 Ohm | set | 2 | 2 | 4900000 | 4900000 | 11 | 1078000 | 10878000 |  | FALSE | 0
Konektor grounding dan material bantu lainnya | set | 2 | 2 | 1750000 | 1750000 | 11 | 385000 | 3885000 |  | FALSE | 0
Isolasi ruang genset dengan menggunakan rockwool density 100 kg\/m3 lengkap dengan glasscseth , wire mesh , spindle pin dan material bantu lainnya | m2 | 108 | 108 | 925000 | 925000 | 11 | 10989000 | 110889000 |  | FALSE | 0
Panel ATS Tipe Free Standing (sesuai gambar) lengkap dengan Type Free Standing, Incoming Genset, Incoming Trafo, Out going |  | 0 | 0 | 0 | 0 | 0 | 0 | 0 |  | FALSE | 0
Box Uk. 3200x 1000 x 2000 x (Tebal 2mm) (P x L x T) | bh | 1 | 1 | 44000000 | 44000000 | 11 | 4840000 | 48840000 |  | FALSE | 0
Incoming PLN |  | 0 | 0 | 0 | 0 | 0 | 0 | 0 |  | FALSE | 0
ACB 5000 AT\/5000 AF\/100 kA\/4P Motorized c\/w asesories | bh | 1 | 1 | 327600000 | 327600000 | 11 | 36036000 | 363636000 |  | FALSE | 0
SHT Release | bh | 1 | 1 | 16380000 | 16380000 | 11 | 1801800 | 18181800 |  | FALSE | 0
Incoming Genset |  | 0 | 0 | 0 | 0 | 0 | 0 | 0 |  | FALSE | 0
ACB 5000 AT\/5000 AF\/100 kA\/4P c\/w asesories | bh | 1 | 1 | 327600000 | 327600000 | 11 | 36036000 | 363636000 |  | FALSE | 0
SHT Release | bh | 1 | 1 | 16380000 | 16380000 | 11 | 1801800 | 18181800 |  | FALSE | 0
Sistem ATS\/AMF |  | 0 | 0 | 0 | 0 | 0 | 0 | 0 |  | FALSE | 0
Unit ATS (Automatic Transfer Switch) 4 Pole 5000 Ampere lengkap dengan Battery Charger, AMF Modul dan Kontrol Relay | set | 1 | 1 | 233956800 | 233956800 | 11 | 25735248 | 259692048 |  | FALSE | 0
Outgoing |  | 0 | 0 | 0 | 0 | 0 | 0 | 0 |  | FALSE | 0
ACB 5000 AT\/5000 AF\/100 kA\/4P c\/w asesories | bh | 2 | 2 | 88000000 | 88000000 | 11 | 19360000 | 195360000 |  | FALSE | 0
Digital Power Meter c\/w asesories | set | 2 | 2 | 4125000 | 4125000 | 11 | 907500 | 9157500 |  | FALSE | 0
Surge Arester 3P+N 65 kA | bh | 2 | 2 | 7485225 | 7485225 | 11 | 1646749.5 | 16617199.5 |  | FALSE | 0
Bus Bar system \/ bus bar system | set | 1 | 1 | 5976613.5 | 5976613.5 | 11 | 657427.485 | 6634040.985 |  | FALSE | 0
Sekering 4 A | bh | 6 | 6 | 87500 | 87500 | 11 | 57750 | 582750 |  | FALSE | 0
Lampu tanda | bh | 6 | 6 | 185680 | 185680 | 11 | 122548.8 | 1236628.8 |  | FALSE | 0
Ampere Meter DC | bh | 1 | 1 | 416039.25 | 416039.25 | 11 | 45764.3175 | 461803.5675 |  | FALSE | 0
Volt Meter DC | bh | 1 | 1 | 647559 | 647559 | 11 | 71231.49 | 718790.49 |  | FALSE | 0
Relay - relay | set | 1 | 1 | 10394987.0875 | 10394987.09 | 11 | 1143448.5799 | 11538435.6699 |  | FALSE | -0.002775
Busway From Trafo to ATS |  | 0 | 0 | 0 | 0 | 0 | 0 | 0 |  | FALSE | 0
Busway 5000 A Cu, 3P4W + PE 100% IP54 |  | 0 | 0 | 0 | 0 | 0 | 0 | 0 |  | FALSE | 0
Straight Length | m | 6.3 | 6.3 | 17407500 | 17407500 | 11 | 12063397.5 | 121730647.5 |  | FALSE | 0
Flange End | Nos | 2 | 2 | 10444500 | 10444500 | 11 | 2297790 | 23186790 |  | FALSE | 0
Elbow | Nos | 4 | 4 | 7543250 | 7543250 | 11 | 3319030 | 33492030 |  | FALSE | 0
Flexible Bar | Nos | 1 | 1 | 4061750 | 4061750 | 11 | 446792.5 | 4508542.5 |  | FALSE | 0
Cross Bar | Nos | 1 | 1 | 8703750 | 8703750 | 11 | 957412.5 | 9661162.5 |  | FALSE | 0
Flexible Housing | Nos | 1 | 1 | 5222250 | 5222250 | 11 | 574447.5 | 5796697.5 |  | FALSE | 0
Hanger | Set | 7 | 7 | 1740750 | 1740750 | 11 | 1340377.5 | 13525627.5 |  | FALSE | 0
Busway From LVMDP to ATS |  | 0 | 0 | 0 | 0 | 0 | 0 | 0 |  | FALSE | 0
Busway 5000 A Cu, 3P4W + PE 1000% IP54 |  | 0 | 0 | 0 | 0 | 0 | 0 | 0 |  | FALSE | 0
Straight Length | m | 13.4 | 13.4 | 17407500 | 17407500 | 11 | 25658655 | 258919155 |  | FALSE | 0
Flange End | Nos | 2 | 2 | 10444500 | 10444500 | 11 | 2297790 | 23186790 |  | FALSE | 0
Elbow | Nos | 4 | 4 | 7543250 | 7543250 | 11 | 3319030 | 33492030 |  | FALSE | 0
Hanger | Set | 6 | 6 | 1740750 | 1740750 | 11 | 1148895 | 11593395 |  | FALSE | 0
PENYESUAIAN PANEL EKSISTING |  | 0 | 0 | 0 | 0 | 0 | 0 | 0 |  | FALSE | 0
LVMDP |  | 0 | 0 | 0 | 0 | 0 | 0 | 0 |  | FALSE | 0
MCCB 100 A\/70 kA\/3P | unit | 1 | 1 | 3000000 | 3000000 | 11 | 330000 | 3330000 |  | FALSE | 0
SDP |  | 0 | 0 | 0 | 0 | 0 | 0 | 0 |  | FALSE | 0
PENYESUAIAN PANEL EKSISTING SDP.1.1 |  | 0 | 0 | 0 | 0 | 0 | 0 | 0 |  | FALSE | 0
Motor Mechanism MCCB 100A (SPKLU) | set | 6 | 6 | 11000000 | 11000000 | 11 | 7260000 | 73260000 |  | FALSE | 0
Shunt Trip lengkap wiring kendali dari ATS | set | 6 | 6 | 9500000 | 9500000 | 11 | 6270000 | 63270000 |  | FALSE | 0
PENYESUAIAN PANEL EKSISTING SDP BASEMENT |  | 0 | 0 | 0 | 0 | 0 | 0 | 0 |  | FALSE | 0
Motor Mechanism MCCB 100A (SPKLU) | set | 6 | 6 | 11000000 | 11000000 | 11 | 7260000 | 73260000 |  | FALSE | 0
Shunt Trip lengkap wiring kendali dari ATS | set | 6 | 6 | 9500000 | 9500000 | 11 | 6270000 | 63270000 |  | FALSE | 0
SDP.RETAIL |  | 0 | 0 | 0 | 0 | 0 | 0 | 0 |  | FALSE | 0
PENYESUAIAN PANEL EKSISTING SDP RETAIL |  | 0 | 0 | 0 | 0 | 0 | 0 | 0 |  | FALSE | 0
MCCB 60A\/18kA\/3P | bh | 1 | 1 | 1250000 | 1250000 | 11 | 137500 | 1387500 |  | FALSE | 0
MCCB 160A\/18kA\/3P | set | 1 | 1 | 2250000 | 2250000 | 11 | 247500 | 2497500 |  | FALSE | 0
CU Busbar 3x (60x5) For R, S, T, | set | 1 | 1 | 8924250 | 8924250 | 11 | 981667.5 | 9905917.5 |  | FALSE | 0
CU Busbar 2x(50x5) For N | set | 1 | 1 | 5023582.5 | 5023582.5 | 11 | 552594.075 | 5576176.575 |  | FALSE | 0
CU Busbar (30x5) For N | set | 1 | 1 | 1575000 | 1575000 | 11 | 173250 | 1748250 |  | FALSE | 0
PP RETAIL 1.1 |  | 0 | 0 | 0 | 0 | 0 | 0 | 0 |  | FALSE | 0
PENYESUAIAN PANEL EKSISTING PP RETAIL 1.1 |  | 0 | 0 | 0 | 0 | 0 | 0 | 0 |  | FALSE | 0
Trafo CT | bh | 3 | 3 | 4000000 | 4000000 | 11 | 1320000 | 13320000 |  | FALSE | 0
MCCB 60A\/36KA\/3P | set | 1 | 1 | 2500000 | 2500000 | 11 | 275000 | 2775000 |  | FALSE | 0
MCB 80A\/10 KA\/1P | set | 1 | 1 | 180000 | 180000 | 11 | 19800 | 199800 |  | FALSE | 0
MCB 20A\/6 KA\/1P | set | 1 | 1 | 155000 | 155000 | 11 | 17050 | 172050 |  | FALSE | 0
MCB 25A\/6 KA\/1P | set | 1 | 1 | 155000 | 155000 | 11 | 17050 | 172050 |  | FALSE | 0
MC.3P 70A\/NC | set | 1 | 1 | 1620000 | 1620000 | 11 | 178200 | 1798200 |  | FALSE | 0
PENYESUAIAN PANEL METERING PP RETAIL 1.1 |  | 0 | 0 | 0 | 0 | 0 | 0 | 0 |  | FALSE | 0
KWH meter 1P\/100A | bh | 1 | 1 | 8200000 | 8200000 | 11 | 902000 | 9102000 |  | FALSE | 0
KWH meter 1P\/45A | bh | 8 | 8 | 4597000 | 4597000 | 11 | 4045360 | 40821360 |  | FALSE | 0
MCB 32A\/6 KA\/1P | set | 1 | 1 | 155000 | 155000 | 11 | 17050 | 172050 |  | FALSE | 0
MCB 25A\/6 KA\/1P | set | 1 | 1 | 155000 | 155000 | 11 | 17050 | 172050 |  | FALSE | 0
Kabel NYY 3 x 25mm2 | m | 2 | 2 | 290235 | 290235 | 11 | 63851.7 | 644321.7 |  | FALSE | 0
kabel NYY 3 x 4mm2 | m | 16 | 16 | 113960 | 113960 | 11 | 200569.6 | 2023929.6 |  | FALSE | 0
PP RETAIL 1.2 |  | 0 | 0 | 0 | 0 | 0 | 0 | 0 |  | FALSE | 0
PENYESUAIAN PANEL EKSISTING PP RETAIL 1.2 |  | 0 | 0 | 0 | 0 | 0 | 0 | 0 |  | FALSE | 0
MCB 32A\/6 KA\/1P | set | 2 | 2 | 155000 | 155000 | 11 | 34100 | 344100 |  | FALSE | 0
PENYESUAIAN PANEL METERING PP RETAIL 1.2 |  | 0 | 0 | 0 | 0 | 0 | 0 | 0 |  | FALSE | 0
KWH meter 1P\/45A | bh | 8 | 8 | 4597000 | 4597000 | 11 | 4045360 | 40821360 |  | FALSE | 0
kabel NYY 3 x 4mm2 | m | 12 | 12 | 113960 | 113960 | 11 | 150427.2 | 1517947.2 |  | FALSE | 0
PP RETAIL 1.4A |  | 0 | 0 | 0 | 0 | 0 | 0 | 0 |  | FALSE | 0
PENYESUAIAN PANEL EKSISTING PP RETAIL 1.4A |  | 0 | 0 | 0 | 0 | 0 | 0 | 0 |  | FALSE | 0
CU Busbar 2x3x(15x3) For R, S, T, | set | 1 | 1 | 4312500 | 4312500 | 11 | 474375 | 4786875 |  | FALSE | 0
CU Busbar 2x(25x3) For N | set | 1 | 1 | 2202500 | 2202500 | 11 | 242275 | 2444775 |  | FALSE | 0
CU Busbar 2x(15x3) For N | set | 1 | 1 | 1437500 | 1437500 | 11 | 158125 | 1595625 |  | FALSE | 0
Trafo CT | bh | 3 | 3 | 4000000 | 4000000 | 11 | 1320000 | 13320000 |  | FALSE | 0
MCCB 160A\/36KA\/3P | set | 1 | 1 | 2900000 | 2900000 | 11 | 319000 | 3219000 |  | FALSE | 0
MCB 32A\/6 KA\/1P | set | 3 | 3 | 155000 | 155000 | 11 | 51150 | 516150 |  | FALSE | 0
MCB 25A\/6 KA\/1P | set | 8 | 8 | 155000 | 155000 | 11 | 136400 | 1376400 |  | FALSE | 0
MCB 20A\/10 KA\/1P | set | 1 | 1 | 180000 | 180000 | 11 | 19800 | 199800 |  | FALSE | 0
PENYESUAIAN PANEL METERING PP RETAIL 1.4A |  | 0 | 0 | 0 | 0 | 0 | 0 | 0 |  | FALSE | 0
KWH meter 1P\/45A | bh | 18 | 18 | 4597000 | 4597000 | 11 | 9102060 | 91848060 |  | FALSE | 0
kabel NYY 3 x 4mm2 | m | 36 | 36 | 113960 | 113960 | 11 | 451281.6 | 4553841.6 |  | FALSE | 0
PP RETAIL 1.4B |  | 0 | 0 | 0 | 0 | 0 | 0 | 0 |  | FALSE | 0
PENYESUAIAN PANEL EKSISTING PP RETAIL 1.4B |  | 0 | 0 | 0 | 0 | 0 | 0 | 0 |  | FALSE | 0
MCCB 80A\/36KA\/3P | set | 1 | 1 | 2500000 | 2500000 | 11 | 275000 | 2775000 |  | FALSE | 0
MC.3P 80A\/NC | set | 1 | 1 | 1800000 | 1800000 | 11 | 198000 | 1998000 |  | FALSE | 0
Trafo CT | bh | 3 | 3 | 4000000 | 4000000 | 11 | 1320000 | 13320000 |  | FALSE | 0
MCB 25A\/6 KA\/1P | set | 5 | 5 | 155000 | 155000 | 11 | 85250 | 860250 |  | FALSE | 0
MCB 32A\/6 KA\/1P | set | 3 | 3 | 155000 | 155000 | 11 | 51150 | 516150 |  | FALSE | 0
PENYESUAIAN PANEL METERING PP RETAIL 1.4B |  | 0 | 0 | 0 | 0 | 0 | 0 | 0 |  | FALSE | 0
KWH meter 1P\/45A | bh | 18 | 18 | 4597000 | 4597000 | 11 | 9102060 | 91848060 |  | FALSE | 0
kabel NYY 3 x 4mm2 | m | 18 | 18 | 113960 | 113960 | 11 | 225640.8 | 2276920.8 |  | FALSE | 0
PP RETAIL 2.4A |  | 0 | 0 | 0 | 0 | 0 | 0 | 0 |  | FALSE | 0
PENYESUAIAN PANEL EKSISTING PP RETAIL 2.4A |  | 0 | 0 | 0 | 0 | 0 | 0 | 0 |  | FALSE | 0
CU Busbar 2x3x (15x3) For R, S, T, | set | 1 | 1 | 4312500 | 4312500 | 11 | 474375 | 4786875 |  | FALSE | 0
CU Busbar 2x(25x3) For N | set | 1 | 1 | 2202500 | 2202500 | 11 | 242275 | 2444775 |  | FALSE | 0
CU Busbar 2x(15x3) For N | set | 1 | 1 | 1437500 | 1437500 | 11 | 158125 | 1595625 |  | FALSE | 0
Trafo CT | bh | 3 | 3 | 4000000 | 4000000 | 11 | 1320000 | 13320000 |  | FALSE | 0
MCCB 160A\/36KA\/3P | set | 1 | 1 | 2900000 | 2900000 | 11 | 319000 | 3219000 |  | FALSE | 0
MCB 20A\/6 KA\/3P | set | 3 | 3 | 600000 | 600000 | 11 | 198000 | 1998000 |  | FALSE | 0
MCB 25A\/6 KA\/3P | set | 7 | 7 | 155000 | 155000 | 11 | 119350 | 1204350 |  | FALSE | 0
PENYESUAIAN PANEL METERING PP RETAIL 2.4A |  | 0 | 0 | 0 | 0 | 0 | 0 | 0 |  | FALSE | 0
KWH meter 1P\/45A | bh | 18 | 18 | 4597000 | 4597000 | 11 | 9102060 | 91848060 |  | FALSE | 0
kabel NYY 3 x 4mm2 | m | 36 | 36 | 113960 | 113960 | 11 | 451281.6 | 4553841.6 |  | FALSE | 0
PP OF 2.4B |  | 0 | 0 | 0 | 0 | 0 | 0 | 0 |  | FALSE | 0
PENYESUAIAN PANEL EKSISTING PP RETAIL 2.4B |  | 0 | 0 | 0 | 0 | 0 | 0 | 0 |  | FALSE | 0
MCB 40A\/6 KA\/3P | set | 1 | 1 | 600000 | 600000 | 11 | 66000 | 666000 |  | FALSE | 0
MCB 60A\/6 KA\/3P | set | 1 | 1 | 600000 | 600000 | 11 | 66000 | 666000 |  | FALSE | 0
MCB 50A\/6 KA\/3P | set | 2 | 2 | 600000 | 600000 | 11 | 132000 | 1332000 |  | FALSE | 0
MCB 32A\/6 KA\/3P | set | 5 | 5 | 600000 | 600000 | 11 | 330000 | 3330000 |  | FALSE | 0
PENYESUAIAN PANEL METERING PP RETAIL 2.4B |  | 0 | 0 | 0 | 0 | 0 | 0 | 0 |  | FALSE | 0
KWH meter 1P\/45A | bh | 9 | 9 | 4597000 | 4597000 | 11 | 4551030 | 45924030 |  | FALSE | 0
kabel NYY 3 x 4mm2 | m | 12 | 12 | 113960 | 113960 | 11 | 150427.2 | 1517947.2 |  | FALSE | 0
Kabel NYY 3 x 6 mm2 | m | 6 | 6 | 143550 | 143550 | 11 | 94743 | 956043 |  | FALSE | 0
PENAMBAHAN PANEL |  | 0 | 0 | 0 | 0 | 0 | 0 | 0 |  | FALSE | 0
PANEL PP RETAIL 1.4A (1) |  | 0 | 0 | 0 | 0 | 0 | 0 | 0 |  | FALSE | 0
Box Panel | unit | 1 | 1 | 1590602 | 1590602 | 11 | 174966.22 | 1765568.22 |  | FALSE | 0
MCCB 160A\/36KA\/3P | set | 1 | 1 | 2900000 | 2900000 | 11 | 319000 | 3219000 |  | FALSE | 0
MC.3P 200A\/NC | set | 1 | 1 | 2265000 | 2265000 | 11 | 249150 | 2514150 |  | FALSE | 0
MCB 16A\/6 KA\/1P | set | 7 | 7 | 155000 | 155000 | 11 | 119350 | 1204350 |  | FALSE | 0
MCB 20A\/10 KA\/1P | set | 5 | 5 | 180000 | 180000 | 11 | 99000 | 999000 |  | FALSE | 0
MCB 25A\/6 KA\/1P | set | 4 | 4 | 155000 | 155000 | 11 | 68200 | 688200 |  | FALSE | 0
MCB 32A\/6 KA\/1P | set | 1 | 1 | 155000 | 155000 | 11 | 17050 | 172050 |  | FALSE | 0
MCB 40A\/6 KA\/1P | set | 2 | 2 | 155000 | 155000 | 11 | 34100 | 344100 |  | FALSE | 0
MCB 60A\/6 KA\/1P | set | 1 | 1 | 155000 | 155000 | 11 | 17050 | 172050 |  | FALSE | 0
Digital Power Meter c\/w asesories | set | 1 | 1 | 4455000 | 4455000 | 11 | 490050 | 4945050 |  | FALSE | 0
CU Busbar 3x(20x5) For R, S, T, | set | 1 | 1 | 3468750 | 3468750 | 11 | 381562.5 | 3850312.5 |  | FALSE | 0
CU Busbar (30x5) For N | set | 1 | 1 | 1575000 | 1575000 | 11 | 173250 | 1748250 |  | FALSE | 0
CU Busbar (20x5) For N | set | 1 | 1 | 1156250 | 1156250 | 11 | 127187.5 | 1283437.5 |  | FALSE | 0
Sekering 4 A | bh | 3 | 3 | 70000 | 70000 | 11 | 23100 | 233100 |  | FALSE | 0
Lampu tanda | bh | 3 | 3 | 185680 | 185680 | 11 | 61274.4 | 618314.4 |  | FALSE | 0
Trafo CT | bh | 3 | 3 | 4000000 | 4000000 | 11 | 1320000 | 13320000 |  | FALSE | 0
Inspection Lamp TL LED 9 Watt | bh | 1 | 1 | 104445 | 104445 | 11 | 11488.95 | 115933.95 |  | FALSE | 0
KWH meter 1P\/45A | bh | 15 | 15 | 4597000 | 4597000 | 11 | 7585050 | 76540050 |  | FALSE | 0
PANEL PP RETAIL 1.4B (1) |  | 0 | 0 | 0 | 0 | 0 | 0 | 0 |  | FALSE | 0
Box Panel | unit | 1 | 1 | 1818091.45 | 1818091.45 | 11 | 199990.0595 | 2018081.5095 |  | FALSE | 0
MCCB 80A\/36KA\/3P | set | 1 | 1 | 2500000 | 2500000 | 11 | 275000 | 2775000 |  | FALSE | 0
MCB 16A\/6 KA\/1P | set | 14 | 14 | 155000 | 155000 | 11 | 238700 | 2408700 |  | FALSE | 0
Digital Power Meter c\/w asesories | set | 1 | 1 | 4455000 | 4455000 | 11 | 490050 | 4945050 |  | FALSE | 0
CU Busbar 3x(15x3) For R, S, T, | set | 1 | 1 | 2156250 | 2156250 | 11 | 237187.5 | 2393437.5 |  | FALSE | 0
CU Busbar (25x3) For N | set | 1 | 1 | 1101250 | 1101250 | 11 | 121137.5 | 1222387.5 |  | FALSE | 0
CU Busbar (15x3) For N | set | 1 | 1 | 718750 | 718750 | 11 | 79062.5 | 797812.5 |  | FALSE | 0
Sekering 4 A | bh | 3 | 3 | 70000 | 70000 | 11 | 23100 | 233100 |  | FALSE | 0
Lampu tanda | bh | 3 | 3 | 185680 | 185680 | 11 | 61274.4 | 618314.4 |  | FALSE | 0
Trafo CT | bh | 3 | 3 | 4000000 | 4000000 | 11 | 1320000 | 13320000 |  | FALSE | 0
Inspection Lamp TL LED 9 Watt | bh | 1 | 1 | 104445 | 104445 | 11 | 11488.95 | 115933.95 |  | FALSE | 0
KWH meter 1P\/45A | bh | 9 | 9 | 4597000 | 4597000 | 11 | 4551030 | 45924030 |  | FALSE | 0
PANEL PP RETAIL 2.4A (1) |  | 0 | 0 | 0 | 0 | 0 | 0 | 0 |  | FALSE | 0
Box Panel | unit | 1 | 1 | 1546574.25 | 1546574.25 | 11 | 170123.1675 | 1716697.4175 |  | FALSE | 0
MCCB 200A\/36KA\/3P | set | 1 | 1 | 3900000 | 3900000 | 11 | 429000 | 4329000 |  | FALSE | 0
MC.3P 200A\/NC | set | 1 | 1 | 2265000 | 2265000 | 11 | 249150 | 2514150 |  | FALSE | 0
MCB 25A\/6 KA\/1P | set | 5 | 5 | 155000 | 155000 | 11 | 85250 | 860250 |  | FALSE | 0
MCB 32A\/6 KA\/1P | set | 3 | 3 | 155000 | 155000 | 11 | 51150 | 516150 |  | FALSE | 0
Digital Power Meter c\/w asesories | set | 1 | 1 | 4455000 | 4455000 | 11 | 490050 | 4945050 |  | FALSE | 0
CU Busbar 3x(20x5) For R, S, T, | set | 1 | 1 | 3468750 | 3468750 | 11 | 381562.5 | 3850312.5 |  | FALSE | 0
CU Busbar (30x5) For N | set | 1 | 1 | 1575000 | 1575000 | 11 | 173250 | 1748250 |  | FALSE | 0
CU Busbar (20x5) For N | set | 1 | 1 | 1156250 | 1156250 | 11 | 127187.5 | 1283437.5 |  | FALSE | 0
Sekering 4 A | bh | 3 | 3 | 70000 | 70000 | 11 | 23100 | 233100 |  | FALSE | 0
Lampu tanda | bh | 3 | 3 | 185680 | 185680 | 11 | 61274.4 | 618314.4 |  | FALSE | 0
Trafo CT | bh | 3 | 3 | 4000000 | 4000000 | 11 | 1320000 | 13320000 |  | FALSE | 0
Inspection Lamp TL LED 9 Watt | bh | 1 | 1 | 104445 | 104445 | 11 | 11488.95 | 115933.95 |  | FALSE | 0
KWH meter 3P\/63A | bh | 15 | 15 | 5680000 | 5680000 | 11 | 9372000 | 94572000 |  | FALSE | 0
PANEL PP RETAIL 2.4B (1) |  | 0 | 0 | 0 | 0 | 0 | 0 | 0 |  | FALSE | 0
Box Panel | unit | 1 | 1 | 1833205.125 | 1833205.13 | 11 | 201652.5643 | 2034857.6943 |  | FALSE | -0.00555
MCCB 80A\/10KA\/3P | set | 1 | 1 | 600000 | 600000 | 11 | 66000 | 666000 |  | FALSE | 0
MC.3P 80A\/NC | set | 1 | 1 | 1800000 | 1800000 | 11 | 198000 | 1998000 |  | FALSE | 0
MCB 16A\/4,5 KA\/1P | set | 1 | 1 | 148000 | 148000 | 11 | 16280 | 164280 |  | FALSE | 0
MCB 25A\/4,5 KA\/1P | set | 3 | 3 | 148000 | 148000 | 11 | 48840 | 492840 |  | FALSE | 0
MCB 32A\/4,5 KA\/1P | set | 1 | 1 | 148000 | 148000 | 11 | 16280 | 164280 |  | FALSE | 0
Digital Power Meter c\/w asesories | set | 1 | 1 | 4455000 | 4455000 | 11 | 490050 | 4945050 |  | FALSE | 0
CU Busbar 3x(15x3) For R, S, T, | set | 1 | 1 | 2156250 | 2156250 | 11 | 237187.5 | 2393437.5 |  | FALSE | 0
CU Busbar (25x3) For N | set | 1 | 1 | 1101250 | 1101250 | 11 | 121137.5 | 1222387.5 |  | FALSE | 0
CU Busbar (15x3) For N | set | 1 | 1 | 718750 | 718750 | 11 | 79062.5 | 797812.5 |  | FALSE | 0
Sekering 4 A | bh | 3 | 3 | 70000 | 70000 | 11 | 23100 | 233100 |  | FALSE | 0
Lampu tanda | bh | 3 | 3 | 185680 | 185680 | 11 | 61274.4 | 618314.4 |  | FALSE | 0
Trafo CT | bh | 3 | 3 | 4000000 | 4000000 | 11 | 1320000 | 13320000 |  | FALSE | 0
Inspection Lamp TL LED 9 Watt | bh | 1 | 1 | 104445 | 104445 | 11 | 11488.95 | 115933.95 |  | FALSE | 0
KWH meter 1P\/45A | bh | 9 | 9 | 4597000 | 4597000 | 11 | 4551030 | 45924030 |  | FALSE | 0
PANEL SDP RETAIL (1) |  | 0 | 0 | 0 | 0 | 0 | 0 | 0 |  | FALSE | 0
Box Panel | unit | 1 | 1 | 2380188.6875 | 2380188.69 | 11 | 261820.7559 | 2642009.4459 |  | FALSE | -0.002775
MCCB 630A\/36KA\/3P | set | 1 | 1 | 19750000 | 19750000 | 11 | 2172500 | 21922500 |  | FALSE | 0
MCCB 200A\/18KA\/3P | set | 1 | 1 | 2750000 | 2750000 | 11 | 302500 | 3052500 |  | FALSE | 0
MCCB 160A\/18KA\/3P | set | 1 | 1 | 2250000 | 2250000 | 11 | 247500 | 2497500 |  | FALSE | 0
MCCB 100A\/18KA\/3P | set | 2 | 2 | 1750800 | 1750800 | 11 | 385176 | 3886776 |  | FALSE | 0
MCCB 80A\/18KA\/3P | set | 1 | 1 | 1750800 | 1750800 | 11 | 192588 | 1943388 |  | FALSE | 0
MCCB 63A\/18KA\/3P | set | 1 | 1 | 1250000 | 1250000 | 11 | 137500 | 1387500 |  | FALSE | 0
Digital Power Meter c\/w asesories | set | 1 | 1 | 4455000 | 4455000 | 11 | 490050 | 4945050 |  | FALSE | 0
Surge Arester type 2\/3P+N 20kA | bh | 1 | 1 | 957412.5 | 957412.5 | 11 | 105315.375 | 1062727.875 |  | FALSE | 0
CU Busbar 3x(50x5) For R, S, T, | set | 1 | 1 | 4725000 | 4725000 | 11 | 519750 | 5244750 |  | FALSE | 0
CU Busbar 20x(40x5) For N | set | 1 | 1 | 39665000 | 39665000 | 11 | 4363150 | 44028150 |  | FALSE | 0
CU Busbar (25x5) For N | set | 1 | 1 | 1281250 | 1281250 | 11 | 140937.5 | 1422187.5 |  | FALSE | 0
Sekering 4 A | bh | 3 | 3 | 70000 | 70000 | 11 | 23100 | 233100 |  | FALSE | 0
Lampu tanda | bh | 3 | 3 | 185680 | 185680 | 11 | 61274.4 | 618314.4 |  | FALSE | 0
Trafo CT | bh | 3 | 3 | 4000000 | 4000000 | 11 | 1320000 | 13320000 |  | FALSE | 0
Inspection Lamp TL LED 9 Watt | bh | 1 | 1 | 104445 | 104445 | 11 | 11488.95 | 115933.95 |  | FALSE | 0
Kabel monitoring SDP RETAIL (1) ke BMS AWG 22 1 PAIR (Conduit 20mm) | m | 111.23 | 111.23 | 74910 | 74910 | 11 | 916546.323 | 9248785.623 |  | FALSE | 0
Kabel kontrol SDP RETAIL (1) ke BMS ITC 2x2x0,6 mm (Conduit 20mm) | m | 102.15 | 102.15 | 89562 | 89562 | 11 | 1006363.413 | 10155121.713 |  | FALSE | 0
Kabel dari SDP RETAIL (1) ke LVMDP NYY 4x1Cx240mm2 + NYY 1x120mm2 | m | 100.23 | 100.23 | 3837784 | 3837784 | 11 | 42312719.9352 | 426973810.2552 |  | FALSE | 0
Kabel dari SDP RETAIL (1) ke Sumur Grounding BCC 120mm2 | m | 87.14 | 87.14 | 298700 | 298700 | 11 | 2863158.98 | 28891876.98 |  | FALSE | 0
Konektor grounding | set | 1 | 1 | 1750000 | 1750000 | 11 | 192500 | 1942500 |  | FALSE | 0
PANEL EMERGENCY |  | 0 | 0 | 0 | 0 | 0 | 0 | 0 |  | FALSE | 0
Box Panel | unit | 1 | 1 | 2087405.1625 | 2087405.16 | 11 | 229614.5676 | 2317019.7276 |  | FALSE | 0.002775
MCCB 32A\/50KA\/3P | set | 5 | 5 | 1600000 | 1600000 | 11 | 880000 | 8880000 |  | FALSE | 0
MCCB 40A\/50KA\/3P | set | 2 | 2 | 1720000 | 1720000 | 11 | 378400 | 3818400 |  | FALSE | 0
MCCB 63A\/50KA\/3P | set | 1 | 1 | 1840000 | 1840000 | 11 | 202400 | 2042400 |  | FALSE | 0
MCCB 100A\/70KA\/3P | set | 1 | 1 | 3000000 | 3000000 | 11 | 330000 | 3330000 |  | FALSE | 0
Digital Power Meter c\/w asesories | set | 1 | 1 | 4455000 | 4455000 | 11 | 490050 | 4945050 |  | FALSE | 0
Surge Arester type 2\/3P+N 20kA | bh | 1 | 1 | 957412.5 | 957412.5 | 11 | 105315.375 | 1062727.875 |  | FALSE | 0
CU Busbar 3x(60x10) For R, S, T, | set | 1 | 1 | 17846250 | 17846250 | 11 | 1963087.5 | 19809337.5 |  | FALSE | 0
CU Busbar (60x10) For N | set | 1 | 1 | 5948750 | 5948750 | 11 | 654362.5 | 6603112.5 |  | FALSE | 0
CU Busbar (25x5) For N | set | 1 | 1 | 1281250 | 1281250 | 11 | 140937.5 | 1422187.5 |  | FALSE | 0
Sekering 4 A | bh | 3 | 3 | 70000 | 70000 | 11 | 23100 | 233100 |  | FALSE | 0
Lampu tanda | bh | 3 | 3 | 185680 | 185680 | 11 | 61274.4 | 618314.4 |  | FALSE | 0
Trafo CT | bh | 3 | 3 | 4000000 | 4000000 | 11 | 1320000 | 13320000 |  | FALSE | 0
Inspection Lamp TL LED 9 Watt | bh | 1 | 1 | 104445 | 104445 | 11 | 11488.95 | 115933.95 |  | FALSE | 0
Kabel monitoring PANEL EMERGENCY ke BMS AWG 22 1 PAIR (Conduit 20mm) | m | 111.23 | 111.23 | 74910 | 74910 | 11 | 916546.323 | 9248785.623 |  | FALSE | 0
Kabel kontrol PANEL EMERGENCY ke BMS ITC 2x2x0,6 mm (Conduit 20mm) | m | 102.15 | 102.15 | 89562 | 89562 | 11 | 1006363.413 | 10155121.713 |  | FALSE | 0
Kabel dari PANEL EMERGENCY ke LVMDP NYY 4x35mm2 + NYY 1x16mm2 | m | 90.23 | 90.23 | 538285 | 538285 | 11 | 5342640.1105 | 53912095.6605 |  | FALSE | 0
Kabel dari SDP RETAIL (1) ke Sumur Grounding BCC 120mm2 | m | 87.14 | 87.14 | 298700 | 298700 | 11 | 2863158.98 | 28891876.98 |  | FALSE | 0
Konektor grounding | set | 1 | 1 | 1750000 | 1750000 | 11 | 192500 | 1942500 |  | FALSE | 0
PENAMBAHAN KABEL TENANT |  | 0 | 0 | 0 | 0 | 0 | 0 | 0 |  | FALSE | 0
Kabel dari PP RETAIL 1.1 ke BR.1.1\/1 NYY 3 x 6 mm2 | m | 32.53 | 32.53 | 143550 | 143550 | 11 | 513664.965 | 5183346.465 |  | FALSE | 0
Kabel dari PP RETAIL ke SDP RETAIL 1.1 NYY 4 x 6mm2 (RSTN) + NYA 2,5mm2 (N) | m | 113.37 | 113.37 | 194555 | 194555 | 11 | 2426237.0385 | 24482937.3885 |  | FALSE | 0
Kabel dari PP RETAIL ke SDP RETAIL NYA 6mm2 | m | 63.47 | 63.47 | 75875 | 75875 | 11 | 529736.4875 | 5345522.7375 |  | FALSE | 0
Kabel dari LVMDP 1.2 ke BNI.1.1NYY 4 x 10 mm2 | m | 140.44 | 140.44 | 228316 | 228316 | 11 | 3527116.8944 | 35591815.9344 |  | FALSE | 0
Kabel dari PP RETAIL 1.4A (1) ke BR.1.4A.01 NYY 3 x 4 mm2 | m | 117.23 | 117.23 | 113960 | 113960 | 11 | 1469548.388 | 14829079.188 |  | FALSE | 0
Kabel dari PP RETAIL 1.4A (1) ke BR.1.4A.02 3 x 4 mm2 | m | 78.92 | 78.92 | 113960 | 113960 | 11 | 989309.552 | 9983032.752 |  | FALSE | 0
Kabel dari PP RETAIL 1.4A (1) ke BR.1.4A.03 NYY 3 x 4 mm2 | m | 200.32 | 200.32 | 113960 | 113960 | 11 | 2511131.392 | 25339598.592 |  | FALSE | 0
Kabel dari PP RETAIL 1.4A (1) ke BR.1.4A.04 NYY 3 x 6 mm2 | m | 148.55 | 148.55 | 143550 | 143550 | 11 | 2345678.775 | 23670031.275 |  | FALSE | 0
Kabel dari PP RETAIL 1.4A (1) ke BR.1.4A.07 NYY 3 x 16 mm2 | m | 123.11 | 123.11 | 113960 | 113960 | 11 | 1543257.716 | 15572873.316 |  | FALSE | 0
Kabel dari PP RETAIL 1.4A (1) ke BR.1.4A.08 NYY 4 x 10 mm2 | m | 69.64 | 69.64 | 198616 | 198616 | 11 | 1521478.0064 | 15353096.2464 |  | FALSE | 0
Kabel dari PP RETAIL 1.4A (1) ke BR.1.4A.11 NYY 3 x 4 mm2 | m | 201.32 | 201.32 | 113960 | 113960 | 11 | 2523666.992 | 25466094.192 |  | FALSE | 0
Kabel dari PP RETAIL 1.4A (1) ke BR.1.4A.12 NYY 3 x 6 mm2 | m | 172.38 | 172.38 | 143550 | 143550 | 11 | 2721966.39 | 27467115.39 |  | FALSE | 0
Kabel dari PP RETAIL 1.4A (1) ke BR.1.4A.13 NYY 3 x 4 mm2 | m | 195.34 | 195.34 | 113960 | 113960 | 11 | 2448704.104 | 24709650.504 |  | FALSE | 0
Kabel dari PP RETAIL 1.4A (1) ke BR.1.4A.15 NYY 3 x 4 mm2 | m | 196.32 | 196.32 | 113960 | 113960 | 11 | 2460988.992 | 24833616.192 |  | FALSE | 0
Kabel dari PP RETAIL 1.4A (1) ke BR.1.4A.16 NYY 3 x 4 mm2 | m | 155.75 | 155.75 | 113960 | 113960 | 11 | 1952419.7 | 19701689.7 |  | FALSE | 0
Kabel dari PP RETAIL 1.4A (1) ke BR.1.4A.18 NYY 3 x 4 mm2 | m | 152.11 | 152.11 | 113960 | 113960 | 11 | 1906790.116 | 19241245.716 |  | FALSE | 0
Kabel dari PP RETAIL 1.4A (1) ke BR.1.4A.19 NYY 3 x 4 mm2 | m | 121.34 | 121.34 | 113960 | 113960 | 11 | 1521069.704 | 15348976.104 |  | FALSE | 0
Kabel dari PP RETAIL 1.4A (1) ke BR.1.4A.20 NYY 3 x 4 mm2 | m | 152.11 | 152.11 | 113960 | 113960 | 11 | 1906790.116 | 19241245.716 |  | FALSE | 0
Kabel dari PP RETAIL 1.4A (1) ke BR.1.4A.21 NYY 3 x 4 mm2 | m | 121.34 | 121.34 | 113960 | 113960 | 11 | 1521069.704 | 15348976.104 |  | FALSE | 0
Kabel Kontrol dari PP RETAIL ke BMS ITC 2x2x0,6 mm (Conduit 20mm) | m | 152.11 | 152.11 | 89562 | 89562 | 11 | 1498560.3402 | 15121836.1602 |  | FALSE | 0
Kabel Monitoring dari PP RETAIL ke BMS AWG 22 1 Pair (Conduit 20mm) | m | 121.34 | 121.34 | 74910 | 74910 | 11 | 999853.734 | 10089433.134 |  | FALSE | 0
Kabel dari PP RETAIL ke SDP RETAIL NYY 4x70mm2 (R,S,T,N) + NYY 1x35mm2 (N) | m | 152.11 | 152.11 | 751850 | 751850 | 11 | 12580029.385 | 126943932.885 |  | FALSE | 0
Kabel ROUNDINGdari PP RETAIL 1.4A ke SDP RETAIL BCC 35 mm2 | m | 121.34 | 121.34 | 106250 | 106250 | 11 | 1418161.25 | 14310536.25 |  | FALSE | 0
Kabel dari PP RETAIL ke SDP RETAIL NYY 4x70mm2 (R,S,T,N) + NYY 1x35mm2 (N) | m | 155.75 | 155.75 | 751850 | 751850 | 11 | 12881070.125 | 129981707.625 |  | FALSE | 0
Kabel ROUNDINGdari PP RETAIL 1.4A ke SDP RETAIL BCC 16 mm2 | m | 152.11 | 152.11 | 86250 | 86250 | 11 | 1443143.625 | 14562631.125 |  | FALSE | 0
Kabel dari PP RETAIL 1.4B ke SDP RETAIL NYY 4 x 35 mm2 (R,S,T,N) + NYY 1 x 16mm2 (N) | m | 28.45 | 28.45 | 538285 | 538285 | 11 | 1684562.9075 | 16998771.1575 |  | FALSE | 0
Kabel Grounding dari PP RETAIL 1.4B ke SDP RETAIL BCC 16 mm2 | m | 117.23 | 117.23 | 86250 | 86250 | 11 | 1112219.625 | 11223307.125 |  | FALSE | 0
Kabel dari PP RETAIL 2.4A (1) ke BR.OF.2.4A\/01 NYY 3 x 4 mm2 | m | 87.46 | 87.46 | 113960 | 113960 | 11 | 1096363.576 | 11063305.176 |  | FALSE | 0
Kabel dari PP RETAIL 2.4A (1) ke BR.OF.2.4A\/02 NYY 3 x 6 mm2 | m | 172.38 | 172.38 | 143550 | 143550 | 11 | 2721966.39 | 27467115.39 |  | FALSE | 0
Kabel dari PP RETAIL 2.4A (1) ke BR.OF.2.4A\/03 NYY 3 x 4 mm2 | m | 201.32 | 201.32 | 113960 | 113960 | 11 | 2523666.992 | 25466094.192 |  | FALSE | 0
Kabel dari PP RETAIL 2.4A (1) ke BR.OF.2.4A\/04 NYY 3 x 4 mm2 | m | 86.88 | 86.88 | 113960 | 113960 | 11 | 1089092.928 | 10989937.728 |  | FALSE | 0
Kabel dari PP RETAIL 2.4A (1) ke BR.OF.2.4A\/08 NYY 3 x 10 mm2 | m | 108.46 | 108.46 | 198616 | 198616 | 11 | 2369608.0496 | 23911499.4096 |  | FALSE | 0
Kabel dari PP RETAIL 2.4A (1) ke BR.OF.2.4A\/09 NYY 3 x 4 mm2 | m | 135.45 | 135.45 | 113960 | 113960 | 11 | 1697947.02 | 17133829.02 |  | FALSE | 0
Kabel dari PP RETAIL 2.4A (1) ke BR.OF.2.4A\/10 NYY 3 x 6mm2 | m | 172.38 | 172.38 | 143550 | 143550 | 11 | 2721966.39 | 27467115.39 |  | FALSE | 0
Kabel dari PP RETAIL 2.4A (1) ke BR.OF.2.4A\/15 NYY 3 x 4 mm2 | m | 89.44 | 89.44 | 113960 | 113960 | 11 | 1121184.064 | 11313766.464 |  | FALSE | 0
Kabel dari PP RETAIL 2.4A (1) ke BR.OF.2.4A\/16 NYY 3 x 4mm2 | m | 73.94 | 73.94 | 113960 | 113960 | 11 | 926882.264 | 9353084.664 |  | FALSE | 0
Kabel dari PP RETAIL 2.4A ke SDP RETAIL NYY 4 x 35 mm2 (R,S,T,N) + NYY 1 x 16mm2 (N) | m | 117.23 | 117.23 | 538285 | 538285 | 11 | 6941346.5605 | 70044497.1105 |  | FALSE | 0
Kabel Grounding dari PP RETAIL 1.4A ke SDP RETAIL BCC 16 mm2 | m | 117.23 | 117.23 | 86250 | 86250 | 11 | 1112219.625 | 11223307.125 |  | FALSE | 0
Kabel dari PP RETAIL 2.4B (1) ke BR.OF.2.4B\/01 NYY 3 x 4 mm2 | m | 78.44 | 78.44 | 113960 | 113960 | 11 | 983292.464 | 9922314.864 |  | FALSE | 0
Kabel dari PP RETAIL 2.4B (1) ke BR.OF.2.4B\/02 NYY 3 x 4 mm2 | m | 70.66 | 70.66 | 113960 | 113960 | 11 | 885765.496 | 8938179.096 |  | FALSE | 0
Kabel dari PP RETAIL 2.4B (1) ke BR.OF.2.4B\/03 NYY 3 x 4 mm2 | m | 155.75 | 155.75 | 113960 | 113960 | 11 | 1952419.7 | 19701689.7 |  | FALSE | 0
Kabel dari PP RETAIL 2.4B (1) ke BR.OF.2.4B\/04 NYY 3 x 4 mm2 | m | 152.11 | 152.11 | 113960 | 113960 | 11 | 1906790.116 | 19241245.716 |  | FALSE | 0
Kabel dari PP RETAIL 2.4B (1) ke BR.OF.2.4B\/05 NYY 3 x 4 mm2 | m | 121.34 | 121.34 | 113960 | 113960 | 11 | 1521069.704 | 15348976.104 |  | FALSE | 0
Kabel dari PP RETAIL 2.4B (1) ke BR.OF.2.4B\/06 NYY 3 x 4 mm2 | m | 125.34 | 125.34 | 113960 | 113960 | 11 | 1571212.104 | 15854958.504 |  | FALSE | 0
Kabel dari PP RETAIL 2.4B (1) ke BR.OF.2.4B\/07 NYY 3 x 4 mm2 | m | 150.65 | 150.65 | 113960 | 113960 | 11 | 1888488.14 | 19056562.14 |  | FALSE | 0
Kabel dari PP RETAIL 2.4B (1) ke BR.OF.2.4B\/08 NYY 3 x 4 mm2 | m | 157.69 | 157.69 | 113960 | 113960 | 11 | 1976738.764 | 19947091.164 |  | FALSE | 0
Kabel dari PP RETAIL 2.4B (1) ke BR.OF.2.4B\/09 NYY 3 x 4 mm2 | m | 125.44 | 125.44 | 113960 | 113960 | 11 | 1572465.664 | 15867608.064 |  | FALSE | 0
Kabel kontrol dari PP RETAIL 2.4B (1) ke BMS ITC 2x2x0,6mm (conduit 20mm) | m | 56.34 | 56.34 | 89562 | 89562 | 11 | 555051.5388 | 5600974.6188 |  | FALSE | 0
Kabel monitoring dari PP RETAIL 2.4B (1) ke BMS AWG 22 1 PAIR (conduit 20mm) | m | 54.48 | 54.48 | 74910 | 74910 | 11 | 448920.648 | 4530017.448 |  | FALSE | 0
Kabel dari PP RETAIL 2.4B (1) keSDP RETAIL NYY 4x25mm2 + NYY 1x16mm2 | m | 62.56 | 62.56 | 413531 | 413531 | 11 | 2845754.9296 | 28716254.2896 |  | FALSE | 0
Kabel Grounding dari PP RETAIL 2.4B (1) keSDP RETAIL BCC 16mm2 | m | 77.91 | 77.91 | 103500 | 103500 | 11 | 887005.35 | 8950690.35 |  | FALSE | 0
Kabel dari SDP.RETAIL ke PP.RETAIL 1.1 NYY 4 x 6 mm2 + NYA 1 x 2,5 mm2 | m | 193.34 | 193.34 | 194555 | 194555 | 11 | 4137679.007 | 41752942.707 |  | FALSE | 0
Kabel dari SDP.RETAIL ke PP.RETAIL 1.3 NYY 4 x 25 mm2 + NYA 1 x 16 mm2 +BCC 16mm2 | m | 62.33 | 62.33 | 544797 | 544797 | 11 | 3735291.6711 | 37692488.6811 |  | FALSE | 0
Kabel dari SDP.RETAIL ke PP.RETAIL 1.3 NYY 4 x 25 mm2 + NYA 1 x 16 mm2 +BCC 16mm2 | m | 113.37 | 113.37 | 544797 | 544797 | 11 | 6793999.9479 | 68557635.8379 |  | FALSE | 0
Kabel dari SDP.RETAIL ke PP.RETAIL 1.4 NYY 4 x 35 mm2 + NYA 1 x 16 mm2 +BCC 16mm2 | m | 44.49 | 44.49 | 671880 | 671880 | 11 | 3288113.532 | 33180054.732 |  | FALSE | 0
Kabel dari SDP.RETAIL ke PP.RETAIL 1.4 NYY 4 x 35 mm2 + NYA 1 x 16 mm2 +BCC 16mm2 | m | 62.33 | 62.33 | 671880 | 671880 | 11 | 4606610.844 | 46484891.244 |  | FALSE | 0
Kabel dari SDP.RETAIL ke LVMDP NYY 4 x 185 mm2 + NYA 1 x 95 mm2 | m | 103.12 | 103.12 | 2195985 | 2195985 | 11 | 24909497.052 | 251359470.252 |  | FALSE | 0
Kabel dari LVMDP ke SDP RETAIL NYY 4 x 4 x 1C 185 mm2 + 2 x NYA 185 mm2 | m | 52.98 | 52.98 | 8651280 | 8651280 | 11 | 50417929.584 | 508762743.984 |  | FALSE | 0
Kabel dari SDP.RETAIL (1) ke PP.RETAIL 1.4A NYY 4 x 70 mm2 + NYA 1 x 35 mm2 +BCC 35mm2 | m | 77.34 | 77.34 | 886099 | 886099 | 11 | 7538398.6326 | 76069295.2926 |  | FALSE | 0
Kabel dari SDP.RETAIL (1) ke PP.OF.2.4A(1) NYY 4 x 25 mm2 + NYA 1 x 26 mm2 +BCC 16mm2 | m | 57.78 | 57.78 | 544797 | 544797 | 11 | 3462620.7726 | 34940991.4326 |  | FALSE | 0
Kabel dari SDP.RETAIL (1) ke PP.RETAIL 1.4B(1) NYY 4 x 95 mm2 + NYA 1 x 50 mm2 +BCC 50mm2 | m | 57.23 | 57.23 | 1473821 | 1473821 | 11 | 9278145.3413 | 93624921.1713 |  | FALSE | 0
Kabel dari SDP.RETAIL (1) ke PP.OF.2.4B(1) NYY 4 x16 mm2 + NYA 1 x 10 mm2 +BCC 16mm2 | m | 62.82 | 62.82 | 477730 | 477730 | 11 | 3301209.846 | 33312208.446 |  | FALSE | 0
Kabel dari PANEL EMERGENCY ke PP.ELEKTRONIK FRC 4x1x16mm2 (R,ST,N) + NYY 1x10mm2 (N) +BCC 16 mm2 | m | 108.74 | 108.74 | 435426 | 435426 | 11 | 5208304.5564 | 52556527.7964 |  | FALSE | 0
Kabel dari PANEL EMERGENCY ke LP.Z.BNI.1.1 NYY 4x6mm2 (R,S,T,N) + NYY 1x2,5mm2 + NYA 6 mm2 | m | 73.23 | 73.23 | 228151 | 228151 | 11 | 1837824.7503 | 18545322.4803 |  | FALSE | 0
Kabel dari PANEL EMERGENCY ke LP.Z.1 NYY 4x6mm2 (R,S,T,N) + NYY 1x2,5mm2 + NYA 6 mm2 | m | 84.23 | 84.23 | 228151 | 228151 | 11 | 2113887.4603 | 21331046.1903 |  | FALSE | 0
Kabel dari PANEL EMERGENCY ke LP.Z.2 NYY 4x10mm2 (R,S,T,N) + NYY 1x2,5mm2 + NYA 6 mm2 | m | 95.12 | 95.12 | 337044 | 337044 | 11 | 3526558.7808 | 35586184.0608 |  | FALSE | 0
Kabel dari PANEL EMERGENCY ke LP.Z.3 NYY 4x6mm2 (R,S,T,N) + NYY 1x2,5mm2 + NYA 6 mm2 | m | 54.28 | 54.28 | 228151 | 228151 | 11 | 1362243.9908 | 13746280.2708 |  | FALSE | 0
Kabel dari PANEL EMERGENCY ke LP.Z.4 NYY 4x10mm2 (R,S,T,N) + NYY 1x2,5mm2 + NYA 6 mm2 | m | 72.12 | 72.12 | 337044 | 337044 | 11 | 2673837.4608 | 26981450.7408 |  | FALSE | 0
PANEL DAN KABEL FEEDER LIFT |  | 0 | 0 | 0 | 0 | 0 | 0 | 0 |  | FALSE | 0
Panel Zona A |  | 0 | 0 | 0 | 0 | 0 | 0 | 0 |  | FALSE | 0
Box Panel | unit | 1 | 1 | 1659011.0625 | 1659011.06 | 11 | 182491.2166 | 1841502.2766 |  | FALSE | 0.002775
MCCB 32A\/25kA\/3P | unit | 1 | 1 | 1680000 | 1680000 | 11 | 184800 | 1864800 |  | FALSE | 0
Digital Power Meter c\/w asesories | set | 1 | 1 | 4455000 | 4455000 | 11 | 490050 | 4945050 |  | FALSE | 0
Surge Arester type 2\/3P+N 20kA | bh | 1 | 1 | 957412.5 | 957412.5 | 11 | 105315.375 | 1062727.875 |  | FALSE | 0
CU Busbar (15x3) For R, S, T, | set | 1 | 1 | 718750 | 718750 | 11 | 79062.5 | 797812.5 |  | FALSE | 0
CU Busbar (15x3) For N | set | 1 | 1 | 718750 | 718750 | 11 | 79062.5 | 797812.5 |  | FALSE | 0
CU Busbar (15x3) For N | set | 1 | 1 | 718750 | 718750 | 11 | 79062.5 | 797812.5 |  | FALSE | 0
Sekering 4 A | bh | 3 | 3 | 70000 | 70000 | 11 | 23100 | 233100 |  | FALSE | 0
Lampu tanda | bh | 3 | 3 | 185680 | 185680 | 11 | 61274.4 | 618314.4 |  | FALSE | 0
Trafo CT | bh | 3 | 3 | 4000000 | 4000000 | 11 | 1320000 | 13320000 |  | FALSE | 0
Inspection Lamp TL LED 9 Watt | bh | 1 | 1 | 104445 | 104445 | 11 | 11488.95 | 115933.95 |  | FALSE | 0
Kabel FRC 16 mm | m | 391.34 | 391.34 | 102844 | 102844 | 11 | 4427166.8056 | 44674137.7656 |  | FALSE | 0
Grounding Kabel NYA 16 mm | m | 391.34 | 391.34 | 119592 | 119592 | 11 | 5148124.6608 | 51949257.9408 |  | FALSE | 0
Panel Zona C |  | 0 | 0 | 0 | 0 | 0 | 0 | 0 |  | FALSE | 0
Box Panel | unit | 1 | 1 | 1659011.0625 | 1659011.06 | 11 | 182491.2166 | 1841502.2766 |  | FALSE | 0.002775
MCCB 32A\/25kA\/3P | unit | 1 | 1 | 1680000 | 1680000 | 11 | 184800 | 1864800 |  | FALSE | 0
Digital Power Meter c\/w asesories | set | 1 | 1 | 4455000 | 4455000 | 11 | 490050 | 4945050 |  | FALSE | 0
Surge Arester type 2\/3P+N 20kA | bh | 1 | 1 | 957412.5 | 957412.5 | 11 | 105315.375 | 1062727.875 |  | FALSE | 0
CU Busbar (15x3) For R, S, T, | set | 1 | 1 | 718750 | 718750 | 11 | 79062.5 | 797812.5 |  | FALSE | 0
CU Busbar (15x3) For N | set | 1 | 1 | 718750 | 718750 | 11 | 79062.5 | 797812.5 |  | FALSE | 0
CU Busbar (15x3) For N | set | 1 | 1 | 718750 | 718750 | 11 | 79062.5 | 797812.5 |  | FALSE | 0
Sekering 4 A | bh | 3 | 3 | 70000 | 70000 | 11 | 23100 | 233100 |  | FALSE | 0
Lampu tanda | bh | 3 | 3 | 185680 | 185680 | 11 | 61274.4 | 618314.4 |  | FALSE | 0
Trafo CT | bh | 3 | 3 | 4000000 | 4000000 | 11 | 1320000 | 13320000 |  | FALSE | 0
Inspection Lamp TL LED 9 Watt | bh | 1 | 1 | 104445 | 104445 | 11 | 11488.95 | 115933.95 |  | FALSE | 0
Kabel FRC 16 mm | m | 391.34 | 391.34 | 102844 | 102844 | 11 | 4427166.8056 | 44674137.7656 |  | FALSE | 0
Grounding Kabel NYA 16 mm | m | 391.34 | 391.34 | 119592 | 119592 | 11 | 5148124.6608 | 51949257.9408 |  | FALSE | 0
Panel Zona D |  | 0 | 0 | 0 | 0 | 0 | 0 | 0 |  | FALSE | 0
Box Panel | unit | 3 | 3 | 1911011.0625 | 1911011.06 | 11 | 630633.6498 | 6363666.8298 |  | FALSE | 0.008325
MCCB 32A\/25kA\/3P | unit | 3 | 3 | 1680000 | 1680000 | 11 | 554400 | 5594400 |  | FALSE | 0
Digital Power Meter c\/w asesories | set | 1 | 1 | 4455000 | 4455000 | 11 | 490050 | 4945050 |  | FALSE | 0
Surge Arester type 2\/3P+N 20kA | bh | 1 | 1 | 957412.5 | 957412.5 | 11 | 105315.375 | 1062727.875 |  | FALSE | 0
CU Busbar (15x3) For R, S, T, | set | 1 | 1 | 718750 | 718750 | 11 | 79062.5 | 797812.5 |  | FALSE | 0
CU Busbar (15x3) For N | set | 1 | 1 | 718750 | 718750 | 11 | 79062.5 | 797812.5 |  | FALSE | 0
CU Busbar (15x3) For N | set | 1 | 1 | 718750 | 718750 | 11 | 79062.5 | 797812.5 |  | FALSE | 0
Sekering 4 A | bh | 3 | 3 | 70000 | 70000 | 11 | 23100 | 233100 |  | FALSE | 0
Lampu tanda | bh | 3 | 3 | 185680 | 185680 | 11 | 61274.4 | 618314.4 |  | FALSE | 0
Trafo CT | bh | 3 | 3 | 4000000 | 4000000 | 11 | 1320000 | 13320000 |  | FALSE | 0
Inspection Lamp TL LED 9 Watt | bh | 1 | 1 | 104445 | 104445 | 11 | 11488.95 | 115933.95 |  | FALSE | 0
Kabel FRC 16 mm | m | 391.34 | 391.34 | 102844 | 102844 | 11 | 4427166.8056 | 44674137.7656 |  | FALSE | 0
Grounding Kabel NYA 16 mm | m | 391.34 | 391.34 | 119592 | 119592 | 11 | 5148124.6608 | 51949257.9408 |  | FALSE | 0
Panel Zona F |  | 0 | 0 | 0 | 0 | 0 | 0 | 0 |  | FALSE | 0
Box Panel | unit | 1 | 1 | 1605198.5625 | 1605198.56 | 11 | 176571.8416 | 1781770.4016 |  | FALSE | 0.002775
MCCB 32A\/25kA\/3P | unit | 1 | 1 | 1680000 | 1680000 | 11 | 184800 | 1864800 |  | FALSE | 0
Digital Power Meter c\/w asesories | set | 1 | 1 | 3795000 | 3795000 | 11 | 417450 | 4212450 |  | FALSE | 0
Surge Arester type 2\/3P+N 20kA | bh | 1 | 1 | 957412.5 | 957412.5 | 11 | 105315.375 | 1062727.875 |  | FALSE | 0
CU Busbar (15x3) For R, S, T, | set | 1 | 1 | 661250 | 661250 | 11 | 72737.5 | 733987.5 |  | FALSE | 0
CU Busbar (15x3) For N | set | 1 | 1 | 718750 | 718750 | 11 | 79062.5 | 797812.5 |  | FALSE | 0
CU Busbar (15x3) For N | set | 1 | 1 | 718750 | 718750 | 11 | 79062.5 | 797812.5 |  | FALSE | 0
Sekering 4 A | bh | 3 | 3 | 70000 | 70000 | 11 | 23100 | 233100 |  | FALSE | 0
Lampu tanda | bh | 3 | 3 | 185680 | 185680 | 11 | 61274.4 | 618314.4 |  | FALSE | 0
Trafo CT | bh | 3 | 3 | 4000000 | 4000000 | 11 | 1320000 | 13320000 |  | FALSE | 0
Inspection Lamp TL LED 9 Watt | bh | 1 | 1 | 104445 | 104445 | 11 | 11488.95 | 115933.95 |  | FALSE | 0
Kabel FRC 16 mm | m | 391.34 | 391.34 | 102844 | 102844 | 11 | 4427166.8056 | 44674137.7656 |  | FALSE | 0
Grounding Kabel NYA 16 mm | m | 391.34 | 391.34 | 119592 | 119592 | 11 | 5148124.6608 | 51949257.9408 |  | FALSE | 0
Panel Zona Eks BNI |  | 0 | 0 | 0 | 0 | 0 | 0 | 0 |  | FALSE | 0
Box Panel | unit | 1 | 1 | 1659011.0625 | 1659011.06 | 11 | 182491.2166 | 1841502.2766 |  | FALSE | 0.002775
MCCB 32A\/25kA\/3P | unit | 1 | 1 | 1680000 | 1680000 | 11 | 184800 | 1864800 |  | FALSE | 0
Digital Power Meter c\/w asesories | set | 1 | 1 | 4455000 | 4455000 | 11 | 490050 | 4945050 |  | FALSE | 0
Surge Arester type 2\/3P+N 20kA | bh | 1 | 1 | 957412.5 | 957412.5 | 11 | 105315.375 | 1062727.875 |  | FALSE | 0
CU Busbar (15x3) For R, S, T, | set | 1 | 1 | 718750 | 718750 | 11 | 79062.5 | 797812.5 |  | FALSE | 0
CU Busbar (15x3) For N | set | 1 | 1 | 718750 | 718750 | 11 | 79062.5 | 797812.5 |  | FALSE | 0
CU Busbar (15x3) For N | set | 1 | 1 | 718750 | 718750 | 11 | 79062.5 | 797812.5 |  | FALSE | 0
Sekering 4 A | bh | 3 | 3 | 70000 | 70000 | 11 | 23100 | 233100 |  | FALSE | 0
Lampu tanda | bh | 3 | 3 | 185680 | 185680 | 11 | 61274.4 | 618314.4 |  | FALSE | 0
Trafo CT | bh | 3 | 3 | 4000000 | 4000000 | 11 | 1320000 | 13320000 |  | FALSE | 0
Inspection Lamp TL LED 9 Watt | bh | 1 | 1 | 104445 | 104445 | 11 | 11488.95 | 115933.95 |  | FALSE | 0
Kabel FRC 16 mm | m | 391.34 | 391.34 | 102844 | 102844 | 11 | 4427166.8056 | 44674137.7656 |  | FALSE | 0
Grounding Kabel NYA 16 mm | m | 391.34 | 391.34 | 119592 | 119592 | 11 | 5148124.6608 | 51949257.9408 |  | FALSE | 0
PENERANGAN DAN KOTAK KONTAK |  | 0 | 0 | 0 | 0 | 0 | 0 | 0 |  | FALSE | 0
PENERANGAN ZONA A |  | 0 | 0 | 0 | 0 | 0 | 0 | 0 |  | FALSE | 0
Lantai 1 |  | 0 | 0 | 0 | 0 | 0 | 0 | 0 |  | FALSE | 0
LED Spot Track Light | bh | 276 | 276 | 520476 | 520476 | 11 | 15801651.36 | 159453027.36 |  | FALSE | 0
LED Downlight I-Series 20,5W 3000K | bh | 54 | 54 | 361845 | 361845 | 11 | 2149359.3 | 21688989.3 |  | FALSE | 0
Downlight Outbow LED | bh | 6 | 6 | 416845 | 416845 | 11 | 275117.7 | 2776187.7 |  | FALSE | 0
Lampu TLED 1 x 2.100 Lumen | bh | 4 | 4 | 789717 | 789717 | 11 | 347475.48 | 3506343.48 |  | FALSE | 0
Lantai 2 |  | 0 | 0 | 0 | 0 | 0 | 0 | 0 |  | FALSE | 0
LED Spot Track Light | bh | 48 | 48 | 520476 | 520476 | 11 | 2748113.28 | 27730961.28 |  | FALSE | 0
LED Downlight I-Series 20,5W 3000K | bh | 2 | 2 | 361845 | 361845 | 11 | 79605.9 | 803295.9 |  | FALSE | 0
Lampu TLED 1 x 2.100 Lumen | bh | 195 | 195 | 789717 | 789717 | 11 | 16939429.65 | 170934244.65 |  | FALSE | 0
Baret LED 3000K 1600lm | bh | 2 | 2 | 525976 | 525976 | 11 | 115714.72 | 1167666.72 |  | FALSE | 0
Landscape |  | 0 | 0 | 0 | 0 | 0 | 0 | 0 |  | FALSE | 0
LED Flood Light Vegetation 10W 3000K | bh | 75 | 75 | 425238 | 425238 | 11 | 3508213.5 | 35401063.5 |  | FALSE | 0
LED Uplight Recessed 14W Tunable White | bh | 33 | 33 | 320738 | 320738 | 11 | 1164278.94 | 11748632.94 |  | FALSE | 0
LED Underwater Fountain Light | bh | 41 | 41 | 595738 | 595738 | 11 | 2686778.38 | 27112036.38 |  | FALSE | 0
LED Inground Light 16W 4000K | bh | 52 | 52 | 584738 | 584738 | 11 | 3344701.36 | 33751077.36 |  | FALSE | 0
PENERANGAN ZONA B |  | 0 | 0 | 0 | 0 | 0 | 0 | 0 |  | FALSE | 0
Lantai 1 |  | 0 | 0 | 0 | 0 | 0 | 0 | 0 |  | FALSE | 0
LED Downlight I-Series 20,5W 3000K | bh | 78 | 78 | 361845 | 361845 | 11 | 3104630.1 | 31328540.1 |  | FALSE | 0
Downlight Outbow LED | bh | 30 | 30 | 416845 | 416845 | 11 | 1375588.5 | 13880938.5 |  | FALSE | 0
Baret LED 3000K 1600lm | bh | 2 | 2 | 525976 | 525976 | 11 | 115714.72 | 1167666.72 |  | FALSE | 0
Lantai 2 |  | 0 | 0 | 0 | 0 | 0 | 0 | 0 |  | FALSE | 0
LED Spot Track Light | bh | 68 | 68 | 520476 | 520476 | 11 | 3893160.48 | 39285528.48 |  | FALSE | 0
LED Downlight I-Series 20,5W 3000K | bh | 109 | 109 | 361845 | 361845 | 11 | 4338521.55 | 43779626.55 |  | FALSE | 0
Downlight Outbow LED | bh | 79 | 79 | 416845 | 416845 | 11 | 3622383.05 | 36553138.05 |  | FALSE | 0
Lampu TLED 1 x 2.100 Lumen | bh | 16 | 16 | 789717 | 789717 | 11 | 1389901.92 | 14025373.92 |  | FALSE | 0
Baret LED 3000K 1600lm | bh | 16 | 16 | 525976 | 525976 | 11 | 925717.76 | 9341333.76 |  | FALSE | 0
PENERANGAN ZONA C |  | 0 | 0 | 0 | 0 | 0 | 0 | 0 |  | FALSE | 0
Lantai 1 |  | 0 | 0 | 0 | 0 | 0 | 0 | 0 |  | FALSE | 0
LED Downlight I-Series 20,5W 3000K | bh | 42 | 42 | 361845 | 361845 | 11 | 1671723.9 | 16869213.9 |  | FALSE | 0
Downlight Outbow LED | bh | 153 | 153 | 416845 | 416845 | 11 | 7015501.35 | 70792786.35 |  | FALSE | 0
Lampu TLED 1 x 2.100 Lumen | bh | 115 | 115 | 789717 | 789717 | 11 | 9989920.05 | 100807375.05 |  | FALSE | 0
Baret LED 3000K 1600lm | bh | 2 | 2 | 525976 | 525976 | 11 | 115714.72 | 1167666.72 |  | FALSE | 0
Lantai 2 |  | 0 | 0 | 0 | 0 | 0 | 0 | 0 |  | FALSE | 0
LED Spot Track Light | bh | 115 | 115 | 520476 | 520476 | 11 | 6584021.4 | 66438761.4 |  | FALSE | 0
LED Downlight I-Series 20,5W 3000K | bh | 34 | 34 | 361845 | 361845 | 11 | 1353300.3 | 13656030.3 |  | FALSE | 0
Lampu TLED 1 x 2.100 Lumen | bh | 208 | 208 | 789717 | 789717 | 11 | 18068724.96 | 182329860.96 |  | FALSE | 0
Baret LED 3000K 1600lm | bh | 2 | 2 | 525976 | 525976 | 11 | 115714.72 | 1167666.72 |  | FALSE | 0
PENERANGAN ZONA D |  | 0 | 0 | 0 | 0 | 0 | 0 | 0 |  | FALSE | 0
Lantai 1 |  | 0 | 0 | 0 | 0 | 0 | 0 | 0 |  | FALSE | 0
LED Downlight I-Series 20,5W 3000K | bh | 36 | 36 | 361845 | 361845 | 11 | 1432906.2 | 14459326.2 |  | FALSE | 0
Downlight Outbow LED | bh | 5 | 5 | 416845 | 416845 | 11 | 229264.75 | 2313489.75 |  | FALSE | 0
Lampu TLED 1 x 2.100 Lumen | bh | 111 | 111 | 789717 | 789717 | 11 | 9642444.57 | 97301031.57 |  | FALSE | 0
Baret LED 3000K 1600lm | bh | 4 | 4 | 525976 | 525976 | 11 | 231429.44 | 2335333.44 |  | FALSE | 0
Lantai 2 |  | 0 | 0 | 0 | 0 | 0 | 0 | 0 |  | FALSE | 0
LED Spot Track Light | bh | 57 | 57 | 520476 | 520476 | 11 | 3263384.52 | 32930516.52 |  | FALSE | 0
LED Downlight I-Series 20,5W 3000K | bh | 15 | 15 | 361845 | 361845 | 11 | 597044.25 | 6024719.25 |  | FALSE | 0
Baret LED 3000K 1600lm | bh | 2 | 2 | 525976 | 525976 | 11 | 115714.72 | 1167666.72 |  | FALSE | 0
LED Flexible Strip Light 10W\/M 3000K | m | 107 | 107 | 117238 | 117238 | 11 | 1379891.26 | 13924357.26 |  | FALSE | 0
PENERANGAN ZONA F |  | 0 | 0 | 0 | 0 | 0 | 0 | 0 |  | FALSE | 0
Lantai 1 |  | 0 | 0 | 0 | 0 | 0 | 0 | 0 |  | FALSE | 0
LED Downlight I-Series 20,5W 3000K | bh | 216 | 216 | 361845 | 361845 | 11 | 8597437.2 | 86755957.2 |  | FALSE | 0
Lampu TLED 1 x 2.100 Lumen | bh | 79 | 79 | 789717 | 789717 | 11 | 6862640.73 | 69250283.73 |  | FALSE | 0
LED Flexible Strip Light 10W\/M 3000K | m | 12 | 12 | 117238 | 117238 | 11 | 154754.16 | 1561610.16 |  | FALSE | 0
Lantai 2 |  | 0 | 0 | 0 | 0 | 0 | 0 | 0 |  | FALSE | 0
LED Downlight I-Series 20,5W 3000K | bh | 614 | 614 | 361845 | 361845 | 11 | 24439011.3 | 246611841.3 |  | FALSE | 0
Downlight Outbow LED | bh | 52 | 52 | 416845 | 416845 | 11 | 2384353.4 | 24060293.4 |  | FALSE | 0
Lantai 3 |  | 0 | 0 | 0 | 0 | 0 | 0 | 0 |  | FALSE | 0
LED Downlight I-Series 20,5W 3000K | bh | 503 | 503 | 361845 | 361845 | 11 | 20020883.85 | 202028918.85 |  | FALSE | 0
Downlight Outbow LED | bh | 305 | 305 | 416845 | 416845 | 11 | 13985149.75 | 141122874.75 |  | FALSE | 0
LED Flexible Strip Light 10W\/M 3000K | m | 944 | 944 | 117238 | 117238 | 11 | 12173993.92 | 122846665.92 |  | FALSE | 0
Envelope Light Yellow Warm Color, 300 Lumen, 3000 K | bh | 241 | 241 | 80000 | 80000 | 11 | 2120800 | 21400800 |  | FALSE | 0
LED Uplight Recessed 14W Tunable White | bh | 30 | 30 | 320738 | 320738 | 11 | 1058435.4 | 10680575.4 |  | FALSE | 0
Landscape |  | 0 | 0 | 0 | 0 | 0 | 0 | 0 |  | FALSE | 0
LED Flood Light Vegetation 10W 3000K | bh | 92 | 92 | 425238 | 425238 | 11 | 4303408.56 | 43425304.56 |  | FALSE | 0
LED Flood Light Vegetation 20W 3000K | bh | 20 | 20 | 637857 | 637857 | 11 | 1403285.4 | 14160425.4 |  | FALSE | 0
LED Uplight Recessed 14W Tunable White | bh | 42 | 42 | 320738 | 320738 | 11 | 1481809.56 | 14952805.56 |  | FALSE | 0
Landscape Roof Garden |  | 0 | 0 | 0 | 0 | 0 | 0 | 0 |  | FALSE | 0
ELEKTRONIKA |  | 0 | 0 | 0 | 0 | 0 | 0 | 0 |  | FALSE | 0
TELEPON |  | 0 | 0 | 0 | 0 | 0 | 0 | 0 |  | FALSE | 0
Hand set Telephone single line | bh | 94 | 94 | 1439020 | 1439020 | 11 | 14879466.8 | 150147346.8 |  | FALSE | 0
Unit Sentral IP Telepon (IP PBX) | set | 1 | 1 | 185680000 | 185680000 | 11 | 20424800 | 206104800 |  | FALSE | 0
UPS DAN SWITCH |  | 0 | 0 | 0 | 0 | 0 | 0 | 0 |  | FALSE | 0
RACK WALL MOUNT 15U.1.1 |  | 0 | 0 | 0 | 0 | 0 | 0 | 0 |  | FALSE | 0
Pemasangan UPS 2200 VA 1 Fasa | bh | 2 | 2 | 10000000 | 10000000 | 11 | 2200000 | 22200000 |  | FALSE | 0
Rack Wall Mounted 8U | bh | 1 | 1 | 4351875 | 4351875 | 11 | 478706.25 | 4830581.25 |  | FALSE | 0
Switch 48 Port POE | bh | 2 | 2 | 41580715 | 41580715 | 11 | 9147757.3 | 92309187.3 |  | FALSE | 0
RACK WALL MOUNT 15U.2.1 |  | 0 | 0 | 0 | 0 | 0 | 0 | 0 |  | FALSE | 0
Pemasangan UPS 2800 VA 1 Fasa | bh | 2 | 2 | 15000000 | 15000000 | 11 | 3300000 | 33300000 |  | FALSE | 0
Rack Wall Mounted 8U | bh | 1 | 1 | 4351875 | 4351875 | 11 | 478706.25 | 4830581.25 |  | FALSE | 0
Switch 48 Port POE | bh | 2 | 2 | 41580715 | 41580715 | 11 | 9147757.3 | 92309187.3 |  | FALSE | 0
RACK WALL MOUNT 15U.1.2 |  | 0 | 0 | 0 | 0 | 0 | 0 | 0 |  | FALSE | 0
Pemasangan UPS 2200 VA 1 Fasa | bh | 2 | 2 | 10000000 | 10000000 | 11 | 2200000 | 22200000 |  | FALSE | 0
Rack Wall Mounted 8U | bh | 1 | 1 | 4351875 | 4351875 | 11 | 478706.25 | 4830581.25 |  | FALSE | 0
Switch 48 Port POE | bh | 2 | 2 | 41580715 | 41580715 | 11 | 9147757.3 | 92309187.3 |  | FALSE | 0
RACK WALL MOUNT 15U.1.3 |  | 0 | 0 | 0 | 0 | 0 | 0 | 0 |  | FALSE | 0
Pemasangan UPS 1800 VA 1 Fasa | bh | 1 | 1 | 10257500 | 10257500 | 11 | 1128325 | 11385825 |  | FALSE | 0
Rack Wall Mounted 8U | bh | 1 | 1 | 4351875 | 4351875 | 11 | 478706.25 | 4830581.25 |  | FALSE | 0
RACK WALL MOUNT 15U.2.3 |  | 0 | 0 | 0 | 0 | 0 | 0 | 0 |  | FALSE | 0
Pemasangan UPS 2400 VA 1 Fasa | bh | 1 | 1 | 15000000 | 15000000 | 11 | 1650000 | 16650000 |  | FALSE | 0
Rack Wall Mounted 8U | bh | 1 | 1 | 4351875 | 4351875 | 11 | 478706.25 | 4830581.25 |  | FALSE | 0
RACK WALL MOUNT 15U.B |  | 0 | 0 | 0 | 0 | 0 | 0 | 0 |  | FALSE | 0
Pemasangan UPS 600 VA 1 Fasa | bh | 1 | 1 | 7000000 | 7000000 | 11 | 770000 | 7770000 |  | FALSE | 0
Rack Wall Mounted 8U | bh | 1 | 1 | 4351875 | 4351875 | 11 | 478706.25 | 4830581.25 |  | FALSE | 0
RACK WALL MOUNT 15U.1.4 |  | 0 | 0 | 0 | 0 | 0 | 0 | 0 |  | FALSE | 0
Pemasangan UPS 2600 VA 1 Fasa | bh | 1 | 1 | 15000000 | 15000000 | 11 | 1650000 | 16650000 |  | FALSE | 0
Rack Wall Mounted 8U | bh | 1 | 1 | 4351875 | 4351875 | 11 | 478706.25 | 4830581.25 |  | FALSE | 0
Switch 48 Port POE | bh | 2 | 2 | 41580715 | 41580715 | 11 | 9147757.3 | 92309187.3 |  | FALSE | 0
RACK WALL MOUNT 15U.2.4 |  | 0 | 0 | 0 | 0 | 0 | 0 | 0 |  | FALSE | 0
Pemasangan UPS 2400 VA 1 Fasa | bh | 1 | 1 | 15000000 | 15000000 | 11 | 1650000 | 16650000 |  | FALSE | 0
Rack Wall Mounted 8U | bh | 1 | 1 | 4351875 | 4351875 | 11 | 478706.25 | 4830581.25 |  | FALSE | 0
RACK WALL MOUNT 15U.1.5 |  | 0 | 0 | 0 | 0 | 0 | 0 | 0 |  | FALSE | 0
Pemasangan UPS 1200 VA 1 Fasa | bh | 1 | 1 | 7000000 | 7000000 | 11 | 770000 | 7770000 |  | FALSE | 0
Rack Wall Mounted 8U | bh | 1 | 1 | 4351875 | 4351875 | 11 | 478706.25 | 4830581.25 |  | FALSE | 0
RACK WALL MOUNT 15U.2.5 |  | 0 | 0 | 0 | 0 | 0 | 0 | 0 |  | FALSE | 0
Pemasangan UPS 600 VA 1 Fasa | bh | 1 | 1 | 7000000 | 7000000 | 11 | 770000 | 7770000 |  | FALSE | 0
Rack Wall Mounted 8U | bh | 1 | 1 | 4351875 | 4351875 | 11 | 478706.25 | 4830581.25 |  | FALSE | 0
RACK WALL MOUNT 15U.1.6 |  | 0 | 0 | 0 | 0 | 0 | 0 | 0 |  | FALSE | 0
Pemasangan UPS 1200 VA 1 Fasa | bh | 1 | 1 | 7000000 | 7000000 | 11 | 770000 | 7770000 |  | FALSE | 0
Rack Wall Mounted 8U | bh | 1 | 1 | 4351875 | 4351875 | 11 | 478706.25 | 4830581.25 |  | FALSE | 0
RACK WALL MOUNT 15U.2.6 |  | 0 | 0 | 0 | 0 | 0 | 0 | 0 |  | FALSE | 0
Pemasangan UPS 1200 VA 1 Fasa | bh | 1 | 1 | 7000000 | 7000000 | 11 | 770000 | 7770000 |  | FALSE | 0
Rack Wall Mounted 8U | bh | 1 | 1 | 4351875 | 4351875 | 11 | 478706.25 | 4830581.25 |  | FALSE | 0
PROYEKTOR |  | 0 | 0 | 0 | 0 | 0 | 0 | 0 |  | FALSE | 0
-LCD Proyektor Ruang Kelas BR=2600-2800 Lumens Resolusi=1024x720 (XGA 43), TRR=1,47-1,8 | unit | 24 | 24 | 13500000 | 13500000 | 11 | 35640000 | 359640000 |  | FALSE | 0
- Layar Proyektor 60 Inch 1524x1524 mm | unit | 24 | 24 | 3481500 | 3481500 | 11 | 9191160 | 92747160 |  | FALSE | 0
Pemasangan Photocell Solar | set | 1 | 1 | 4500000 | 4500000 | 11 | 495000 | 4995000 |  | FALSE | 0
AUDITORIUM |  | 0 | 0 | 0 | 0 | 0 | 0 | 0 |  | FALSE | 0
-LCD Proyektor Ruang Kelas BR=10.000 Lumens Resolusi=10.0001 | unit | 1 | 1 | 35500000 | 35500000 | 11 | 3905000 | 39405000 |  | FALSE | 0
- Layar Proyektor 120 Inch 3050x3050 mm | unit | 1 | 1 | 5802500 | 5802500 | 11 | 638275 | 6440775 |  | FALSE | 0
PROYEKTOR AUDITORIUM |  | 0 | 0 | 0 | 0 | 0 | 0 | 0 |  | FALSE | 0
Instalasi Kabel HDMI Viewer | titik | 1 | 1 | 1740750 | 1740750 | 11 | 191482.5 | 1932232.5 |  | FALSE | 0
ELEKTRONIKA LANTAI ATAP |  | 0 | 0 | 0 | 0 | 0 | 0 | 0 |  | FALSE | 0
Data, meliputi |  | 0 | 0 | 0 | 0 | 0 | 0 | 0 |  | FALSE | 0
Acces Point | bh | 10 | 10 | 33654500 | 33654500 | 11 | 37019950 | 373564950 |  | FALSE | 0
Instalasi Acces Point | ttk | 10 | 10 | 638275 | 638275 | 11 | 702102.5 | 7084852.5 |  | FALSE | 0
CCTV, meliputi |  | 0 | 0 | 0 | 0 | 0 | 0 | 0 |  | FALSE | 0
Instalasi Data Kamera CCTV Kabel UTP CAT.6 dalam High Impact conduit dia. 20 mm | titik | 18 | 18 | 1057650 | 1057650 | 11 | 2094147 | 21131847 |  | FALSE | 0
Fixed Dome Color IP Camera 6 MP | bh | 14 | 14 | 3481500 | 3481500 | 11 | 5361510 | 54102510 |  | FALSE | 0
Fixed Box Color IP Camera lengkap dengan Indoor Housing (1\/1.9 Progressive Scan Cmos) | bh | 4 | 4 | 5222250 | 5222250 | 11 | 2297790 | 23186790 |  | FALSE | 0
Peralatan Switch |  | 0 | 0 | 0 | 0 | 0 | 0 | 0 |  | FALSE | 0
Pemasangan Switch IP CCTV Kapasitas 24 Ports support POE untuk power kamera IP CCTV | bh | 1 | 1 | 15379622 | 15379622 | 11 | 1691758.42 | 17071380.42 |  | FALSE | 0
Instalasi power Switch Hub & Kotak Kontak. | tiitk | 1 | 1 | 660082 | 660082 | 11 | 72609.02 | 732691.02 |  | FALSE | 0
OTB 24 Ports, Lengkap Dengan Pigtail SC 1 Meter dan Adapter | bh | 2 | 2 | 6382750 | 6382750 | 11 | 1404205 | 14169705 |  | FALSE | 0
Patch Panel 24 Ports | bh | 1 | 1 | 3597550 | 3597550 | 11 | 395730.5 | 3993280.5 |  | FALSE | 0
Patch Cord 24 Ports | bh | 1 | 1 | 5123607.5 | 5123607.5 | 11 | 563596.825 | 5687204.325 |  | FALSE | 0
Modul SFP | bh | 2 | 2 | 3481500 | 3481500 | 11 | 765930 | 7728930 |  | FALSE | 0
Wall Mounted Rack 8U | set | 1 | 1 | 4351875 | 4351875 | 11 | 478706.25 | 4830581.25 |  | FALSE | 0
Peralatan Sentral CCTV |  | 0 | 0 | 0 | 0 | 0 | 0 | 0 |  | FALSE | 0
NVR Card Kap. 32 Channel | unit | 1 | 1 | 27601970 | 27601970 | 11 | 3036216.7 | 30638186.7 |  | FALSE | 0
Instalasi Power NVR & Monitor CCTV | tiitk | 1 | 1 | 742720 | 742720 | 11 | 81699.2 | 824419.2 |  | FALSE | 0
TV Monitor LED 42 inch | unit | 1 | 1 | 4642000 | 4642000 | 11 | 510620 | 5152620 |  | FALSE | 0
Instalasi Switch Utama CCTV ke Server Data dengan kabel FO 4 Core | m | 182 | 182 | 64322 | 64322 | 11 | 1287726.44 | 12994330.44 |  | FALSE | 0
Rack dan Cabling Data | unit | 1 | 1 | 4123336.25 | 4123336.25 | 11 | 453566.9875 | 4576903.2375 |  | FALSE | 0
DATA CENTER (EKS BNI) |  | 0 | 0 | 0 | 0 | 0 | 0 | 0 |  | FALSE | 0
Modular UPS N+1 (250 kVA) | unit | 2 | 2 | 375900000 | 375900000 | 11 | 82698000 | 834498000 |  | FALSE | 0
Panel UPS 250 kVA + battery 250 kVA, termasuk (hide row) | unit | 2 | 2 | 1750000000 | 1750000000 | 11 | 385000000 | 3885000000 |  | FALSE | 0
Access Control | unit | 1 | 1 | 807842000 | 807842000 | 11 | 88862620 | 896704620 |  | FALSE | 0
Environmental Monitoring System | unit | 1 | 1 | 950000000 | 950000000 | 11 | 104500000 | 1054500000 |  | FALSE | 0
CCTV data center |  | 0 | 0 | 0 | 0 | 0 | 0 | 0 |  | FALSE | 0
Instalasi Data Kamera CCTV Kabel UTP CAT.6 dalam High Impact conduit dia. 20 mm | titik | 18 | 18 | 1057650 | 1057650 | 11 | 2094147 | 21131847 |  | FALSE | 0
Fixed Dome Color IP Camera 6 MP | bh | 14 | 14 | 3481500 | 3481500 | 11 | 5361510 | 54102510 |  | FALSE | 0
Fixed Box Color IP Camera lengkap dengan Indoor Housing (1\/1.9 Progressive Scan Cmos) | bh | 4 | 4 | 5222250 | 5222250 | 11 | 2297790 | 23186790 |  | FALSE | 0
Peralatan Switch |  | 0 | 0 | 0 | 0 | 0 | 0 | 0 |  | FALSE | 0
Pemasangan Switch IP CCTV Kapasitas 24 Ports support POE untuk power kamera IP CCTV | bh | 1 | 1 | 3597550 | 3597550 | 11 | 395730.5 | 3993280.5 |  | FALSE | 0
Instalasi power Switch Hub & Kotak Kontak. | tiitk | 1 | 1 | 660082 | 660082 | 11 | 72609.02 | 732691.02 |  | FALSE | 0
OTB 24 Ports, Lengkap Dengan Pigtail SC 1 Meter dan Adapter | bh | 2 | 2 | 6382750 | 6382750 | 11 | 1404205 | 14169705 |  | FALSE | 0
Patch Panel 24 Ports | bh | 1 | 1 | 3597550 | 3597550 | 11 | 395730.5 | 3993280.5 |  | FALSE | 0
Patch Cord 24 Ports | bh | 1 | 1 | 5123607.5 | 5123607.5 | 11 | 563596.825 | 5687204.325 |  | FALSE | 0
Modul SFP | bh | 2 | 2 | 3481500 | 3481500 | 11 | 765930 | 7728930 |  | FALSE | 0
Wall Mounted Rack | set | 1 | 1 | 4351875 | 4351875 | 11 | 478706.25 | 4830581.25 |  | FALSE | 0
Peralatan Sentral CCTV |  | 0 | 0 | 0 | 0 | 0 | 0 | 0 |  | FALSE | 0
NVR Card Kap. 32 Channel | unit | 1 | 1 | 27601970 | 27601970 | 11 | 3036216.7 | 30638186.7 |  | FALSE | 0
Instalasi Power NVR & Monitor CCTV. | tiitk | 1 | 1 | 742720 | 742720 | 11 | 81699.2 | 824419.2 |  | FALSE | 0
TV Monitor LED 42 inch | unit | 1 | 1 | 4642000 | 4642000 | 11 | 510620 | 5152620 |  | FALSE | 0
Instalasi Switch Utama CCTV ke Server Data di Gedung Ex BNI dengan kabel FO 4 Core | m | 182 | 182 | 64322 | 64322 | 11 | 1287726.44 | 12994330.44 |  | FALSE | 0
Peralatan Data Center |  | 0 | 0 | 0 | 0 | 0 | 0 | 0 |  | FALSE | 0
Rack dan Cabling Data | unit | 10 | 10 | 15109710 | 15109710 | 11 | 16620681 | 167717781 |  | FALSE | 0
Environment monitoring | unit | 1 | 1 | 290125000 | 290125000 | 11 | 31913750 | 322038750 |  | FALSE | 0
C9300L-24T-4X-A Catalyst 9300L 24 P data, Network Essentials, 4x10G Uplink | unit | 10 | 10 | 11024750 | 11024750 | 11 | 12127225 | 122374725 |  | FALSE | 0
SFP+ 10G | unit | 68 | 68 | 6382750 | 6382750 | 11 | 47742970 | 481769970 |  | FALSE | 0
Patchcord Fiber optik | unit | 68 | 68 | 3481500 | 3481500 | 11 | 26041620 | 262783620 |  | FALSE | 0
Server VM 2 x 64 Core | unit | 9 | 9 | 17697625 | 17697625 | 11 | 17520648.75 | 176799273.75 |  | FALSE | 0
Data Node Server Big Data | unit | 3 | 3 | 490000000 | 490000000 | 11 | 161700000 | 1631700000 |  | FALSE | 0
Server Storage 24 Tera QNAP TS-1273AU-RP-8G + 2 TB x 12 | unit | 12 | 12 | 93130125 | 93130125 | 11 | 122931765 | 1240493265 |  | FALSE | 0
OTB | unit | 68 | 68 | 4061750 | 4061750 | 11 | 30381890 | 306580890 |  | FALSE | 0
SPECIAL LIGHTING DAN PROFESSIONAL SOUND SYSTEM |  | 0 | 0 | 0 | 0 | 0 | 0 | 0 |  | FALSE | 0
SPECIAL LIGHTING SPORT HALL |  | 0 | 0 | 0 | 0 | 0 | 0 | 0 |  | FALSE | 0
Sport Lighting Inspire 480w |  | 0 | 0 | 0 | 0 | 0 | 0 | 0 |  | FALSE | 0
Lampu LED 24500 lumen 5000K 245W | unit | 172 | 172 | 5000000 | 5000000 | 11 | 94600000 | 954600000 |  | FALSE | 0
Lampu LED 40800 lumen 5000K 310W | unit | 50 | 50 | 7000000 | 7000000 | 11 | 38500000 | 388500000 |  | FALSE | 0
Lampu LED 67200 lumen 5000K 640W | unit | 22 | 22 | 10000000 | 10000000 | 11 | 24200000 | 244200000 |  | FALSE | 0
Instalasi Penerangan Kabel NYY 3 x 2,5 mm2 dalam Konduit High Impact 20 mm | titik | 244 | 244 | 369077 | 369077 | 11 | 9906026.68 | 99960814.68 |  | FALSE | 0
OTHERS |  | 0 | 0 | 0 | 0 | 0 | 0 | 0 |  | FALSE | 0
Art net System | unit | 2 | 2 | 40000000 | 40000000 | 11 | 8800000 | 88800000 |  | FALSE | 0
DMx Splitter | unit | 4 | 4 | 8000000 | 8000000 | 11 | 3520000 | 35520000 |  | FALSE | 0
Cable link | Pckg | 1 | 1 | 18000000 | 18000000 | 11 | 1980000 | 19980000 |  | FALSE | 0
Cable network | Pckg | 1 | 1 | 12000000 | 12000000 | 11 | 1320000 | 13320000 |  | FALSE | 0
Panel and power Distributor | Pckg | 1 | 1 | 11000000 | 11000000 | 11 | 1210000 | 12210000 |  | FALSE | 0
Cable power | Pckg | 1 | 1 | 11000000 | 11000000 | 11 | 1210000 | 12210000 |  | FALSE | 0
SOUND SYSTEM AUDITORIUM BESAR |  | 0 | 0 | 0 | 0 | 0 | 0 | 0 |  | FALSE | 0
Speaker Line Array 3way 16 Ohm | unit | 22 | 22 | 15750000 | 15750000 | 11 | 38115000 | 384615000 |  | FALSE | 0
Speaker Sub Woofer 21 4 Ohm | unit | 8 | 8 | 38550000 | 38550000 | 11 | 33924000 | 342324000 |  | FALSE | 0
Power Amplifier Kelas D 4chanel 2000watt | unit | 4 | 4 | 17763940 | 17763940 | 11 | 7816133.6 | 78871893.6 |  | FALSE | 0
Power Amplifier Kelas D 4chanel 3000watt | unit | 4 | 4 | 23693512 | 23693512 | 11 | 10425145.28 | 105199193.28 |  | FALSE | 0
Speaker Aktif 2way 12 | unit | 4 | 4 | 10500000 | 10500000 | 11 | 4620000 | 46620000 |  | FALSE | 0
eMo LV1 64 st channels mixer | unit | 1 | 1 | 415000000 | 415000000 | 11 | 45650000 | 460650000 |  | FALSE | 0
Waves qualified Host (2U Half rack). | unit | 1 | 1 | 81500000 | 81500000 | 11 | 8965000 | 90465000 |  | FALSE | 0
Compatible SoundGrid Server 2U HalfRack Mount | unit | 1 | 1 | 99000000 | 99000000 | 11 | 10890000 | 109890000 |  | FALSE | 0
32 mic XLR-in\/16 analog XLR-out stagebox | unit | 2 | 2 | 42800000 | 42800000 | 11 | 9416000 | 95016000 |  | FALSE | 0
8 mic XLR-in\/4 analog XLR-out stagebox | unit | 1 | 1 | 4900000 | 4900000 | 11 | 539000 | 5439000 |  | FALSE | 0
Waves SG Qualified Switch 8 ports | unit | 2 | 2 | 11500000 | 11500000 | 11 | 2530000 | 25530000 |  | FALSE | 0
Mounting case for touch screen console and IO | unit | 1 | 1 | 99000000 | 99000000 | 11 | 10890000 | 109890000 |  | FALSE | 0
Monitor Touch Screen | unit | 2 | 2 | 43000000 | 43000000 | 11 | 9460000 | 95460000 |  | FALSE | 0
Essentials plugins for mixing | unit | 1 | 1 | 18855000 | 18855000 | 11 | 2074050 | 20929050 |  | FALSE | 0
Wifi Router | unit | 1 | 1 | 81500000 | 81500000 | 11 | 8965000 | 90465000 |  | FALSE | 0
UPS SE1100 | unit | 2 | 2 | 8000000 | 8000000 | 11 | 1760000 | 17760000 |  | FALSE | 0
Case for Power Amp Microphone IEM | unit | 2 | 2 | 65940000 | 65940000 | 11 | 14506800 | 146386800 |  | FALSE | 0
Bracket for frontfill speakers | unit | 4 | 4 | 1850000 | 1850000 | 11 | 814000 | 8214000 |  | FALSE | 0
Flying Bar - Mounting for Line Array | unit | 2 | 2 | 6572000 | 6572000 | 11 | 1445840 | 14589840 |  | FALSE | 0
Cables Connectors & Other Tools for Sound System | unit | 1 | 1 | 18500000 | 18500000 | 11 | 2035000 | 20535000 |  | FALSE | 0
Cables Panels and Electricity equipment | unit | 1 | 1 | 42000000 | 42000000 | 11 | 4620000 | 46620000 |  | FALSE | 0
Auditorium Equipment for Auditorium UGM |  | 0 | 0 | 0 | 0 | 0 | 0 | 0 |  | FALSE | 0
TRUSS CURTAIN (termasuk asesoris dan instalasi) | set | 1 | 1 | 573500000 | 573500000 | 11 | 63085000 | 636585000 |  | FALSE | 0
Movable Chain Hoist Control 8Ch (termasuk asesoris dan instalasi) | set | 1 | 1 | 453000000 | 453000000 | 11 | 49830000 | 502830000 |  | FALSE | 0
Movable Chain Master Hoist, 1000kg capacity (termasuk asesoris dan instalasi) | set | 1 | 1 | 125000000 | 125000000 | 11 | 13750000 | 138750000 |  | FALSE | 0
Showtex Stage drapes and house curtain (FABRIC) Main Curtain 800 cm x 850 cm Legs 240 cm x 850 cm Cyclorama 1400 cm x 850 m Cyc Legs 100 cm x 850 cm Cyc Border 1400 cm x 100 cm Blackdrop 1400 cm x 10 m Termasuk Asesoris, instalasi dan transportasi | set | 1 | 1 | 775000000 | 775000000 | 11 | 85250000 | 860250000 |  | FALSE | 0
STASIUN PENGISIAN KENDARAAN LISTRIK UMUM (SPKLU) |  | 0 | 0 | 0 | 0 | 0 | 0 | 0 |  | FALSE | 0
Pengadaan dan pemasangan stasiun pengisian kendaraan listrik umum (SPKLU) Motor 7 KW | set | 9 | 9 | 160000000 | 160000000 | 11 | 158400000 | 1598400000 |  | FALSE | 0
Pengadaan dan pemasangan stasiun pengisian kendaraan listrik umum (SPKLU) Mobil 60 KW | set | 12 | 12 | 1371428571.4286 | 1371428571.43 | 11 | 1810285714.2876 | 18267428571.4476 |  | FALSE | -0.019028
Pemasangan kabel dari SDP 1.1 ke SPKLU NYY 4x35mm2 + NYY 1x16mm2 + BCC 16mm2 | m | 176.88 | 176.88 | 671880 | 671880 | 11 | 13072634.784 | 131914769.184 |  | FALSE | 0
Pemasangan kabel dari SDP BASEMENT ke SPKLU NYY 4x35mm2 + NYY 1x16mm2 + BCC 16mm2 | m | 258.34 | 258.34 | 671880 | 671880 | 11 | 19093082.712 | 192666561.912 |  | FALSE | 0
TV INTYERACTIVE RUANG KELAS ZONA C |  | 0 | 0 | 0 | 0 | 0 | 0 | 0 |  | FALSE | 0
TV Interactive IFPD V6 TRANSCEND 86 INCH + WINDOWS I5 OPS | unit | 20 | 20 | 382500000 | 382500000 | 11 | 841500000 | 8491500000 |  | FALSE | 0
PEKERJAAN VIDEOTRON |  | 0 | 0 | 0 | 0 | 0 | 0 | 0 |  | FALSE | 0
Pemasangan Videotron Auditorium Besar ( 77,5 m2) | unit | 1 | 1 | 4856692500 | 4856692500 | 11 | 534236175 | 5390928675 |  | FALSE | 0
Pemasangan Videotron Auditorium Kecil ( 38,7 m2) | unit | 1 | 1 | 2425212900 | 2425212900 | 11 | 266773419 | 2691986319 |  | FALSE | 0
Pemasangan Videotron Sport Hall ( 8,6 m2) | unit | 3 | 3 | 538936200 | 538936200 | 11 | 177848946 | 1794657546 |  | FALSE | 0
PEKERJAAN MEKANIKAL DAN PLAMBING |  | 0 | 0 | 0 | 0 | 0 | 0 | 0 |  | FALSE | 0
DATA CENTER EKS BNI |  | 0 | 0 | 0 | 0 | 0 | 0 | 0 |  | FALSE | 0
AC PRESISI |  | 0 | 0 | 0 | 0 | 0 | 0 | 0 |  | FALSE | 0
PERLATAN UTAMA |  | 0 | 0 | 0 | 0 | 0 | 0 | 0 |  | FALSE | 0
AC Presisi-Data Center 18HP lengkap dengan - AC Presisi Unit Indoor dan Outdoor (include media pre filter+housing (bulitin) - Control sequence - Include pemasangan,test partial (bektest, Flushing N2, Vacum, dll), mobilisasi dan demobilisasi - Dudukan Indoor AC - Dudukan outdoor AC - Bobokan dinding jalur duct & pipa - Pengisian freon R 410 A 18 Hp - Drain pan 18 HP + Isolasi THK 8mm | set | 7 | 7 | 750000000 | 750000000 | 11 | 577500000 | 5827500000 |  | FALSE | 0
INSTALASI PEMIPAAN |  | 0 | 0 | 0 | 0 | 0 | 0 | 0 |  | FALSE | 0
PIPA HOT GAS DIAMETER 3\/8 INCH + Closed cell Isolasi Thick 19mm, Density 80 - 120 Kg | m | 175 | 175 | 589476 | 589476 | 11 | 11347413 | 114505713 |  | FALSE | 0
PIPA GAS DIAMETER 1 1\/8 INCH + Closed cell Isolasi Thick 19mm, Density 80 - 120 Kg\/m | m | 150 | 150 | 1143777 | 1143777 | 11 | 18872320.5 | 190438870.5 |  | FALSE | 0
PIPA LIQUID DIAMETER 5\/8 INCH + Closed cell Isolasi Thick 19mm, Density 80 - 120 Kg\/m | m | 215 | 215 | 839214 | 839214 | 11 | 19847411.1 | 200278421.1 |  | FALSE | 0
Hand Valve DIAMETER 5\/8 INCH | 0 | 1 | 1 | 0 | 0 | 11 | 0 | 0 |  | FALSE | 0
LADDER PIPA 200 x 100 x 3000 mm | m | 189 | 189 | 394845 | 394845 | 11 | 8208827.55 | 82834532.55 |  | FALSE | 0
PIPA DRAIN dia. 25 mm | m | 140 | 140 | 75313.5 | 75313.5 | 11 | 1159827.9 | 11703717.9 |  | FALSE | 0
PEKERJAAN LISTRIK AC |  | 0 | 0 | 0 | 0 | 0 | 0 | 0 |  | FALSE | 0
Panel power AC 18 HP | set | 7 | 7 | 42000000 | 42000000 | 11 | 32340000 | 326340000 |  | FALSE | 0
Kabel NYY 4x2.5 mm2 dari panel power AC le outdoor unit | m | 175 | 175 | 96107 | 96107 | 11 | 1850059.75 | 18668784.75 |  | FALSE | 0
Kabel NYY 4x10 mm2 dari panel power AC ke outdoor unit | m | 315 | 315 | 274516 | 274516 | 11 | 9511979.4 | 95984519.4 |  | FALSE | 0
Sealded 2x0.75 mm2 dari outdoor unit ke indoor unit | m | 315 | 315 | 750000 | 750000 | 11 | 25987500 | 262237500 |  | FALSE | 0
Kabel Leader 200 x 100 x 3000 mm | m | 210 | 210 | 394845 | 394845 | 11 | 9120919.5 | 92038369.5 |  | FALSE | 0
FIRE SUPRESSION |  | 0 | 0 | 0 | 0 | 0 | 0 | 0 |  | FALSE | 0
INERT GAS FIRE SUPPRESSION SYSTEM |  | 0 | 0 | 0 | 0 | 0 | 0 | 0 |  | FALSE | 0
80LT 300bar Cylinder Valve Assembly | unit | 20 | 20 | 18000000 | 18000000 | 11 | 39600000 | 399600000 |  | FALSE | 0
Primary Completer Kit c\/w Solenoid (300 bar) | unit | 1 | 1 | 8000000 | 8000000 | 11 | 880000 | 8880000 |  | FALSE | 0
Slave Completer Kit - Lite Version | unit | 19 | 19 | 4310000 | 4310000 | 11 | 9007900 | 90897900 |  | FALSE | 0
Discharge Assembly c\/w Check Valve | unit | 20 | 20 | 5542000 | 5542000 | 11 | 12192400 | 123032400 |  | FALSE | 0
Restrictor 2 1\/2 | unit | 1 | 1 | 3695000 | 3695000 | 11 | 406450 | 4101450 |  | FALSE | 0
Discharge Pressure Switch | unit | 1 | 1 | 3079000 | 3079000 | 11 | 338690 | 3417690 |  | FALSE | 0
Low Noise Nozzle 1 | unit | 10 | 10 | 4311000 | 4311000 | 11 | 4742100 | 47852100 |  | FALSE | 0
360 degree central nozzle | unit | 4 | 4 | 1847000 | 1847000 | 11 | 812680 | 8200680 |  | FALSE | 0
SVR300 Pressure Relief Venting | unit | 4 | 4 | 431000 | 431000 | 11 | 189640 | 1913640 |  | FALSE | 0
1 Cylinder Wallmount | unit | 20 | 20 | 4351875 | 4351875 | 11 | 9574125 | 96611625 |  | FALSE | 0
Manifold 1 Cylinder | unit | 20 | 20 | 1475000 | 1475000 | 11 | 3245000 | 32745000 |  | FALSE | 0
DETECTION SYSTEMS |  | 0 | 0 | 0 | 0 | 0 | 0 | 0 |  | FALSE | 0
AutoPulse Z-20 FACP 240V RED \/ Simplex c\/w Battery | unit | 1 | 1 | 6500000 | 6500000 | 11 | 715000 | 7215000 |  | FALSE | 0
Suppression Release Peripheral | unit | 1 | 1 | 94000000 | 94000000 | 11 | 10340000 | 104340000 |  | FALSE | 0
Coil Supervisory Modules (RAC) | unit | 1 | 1 | 5500000 | 5500000 | 11 | 605000 | 6105000 |  | FALSE | 0
TrueAlarm SSD Photoelectric Sensor c\/w Base | unit | 20 | 20 | 1035000 | 1035000 | 11 | 2277000 | 22977000 |  | FALSE | 0
Supervised IAM Module | unit | 3 | 3 | 554000 | 554000 | 11 | 182820 | 1844820 |  | FALSE | 0
Signal IAM Module | unit | 2 | 2 | 2075000 | 2075000 | 11 | 456500 | 4606500 |  | FALSE | 0
Relay IAM Module | unit | 1 | 1 | 728000 | 728000 | 11 | 80080 | 808080 |  | FALSE | 0
5 Electric Manual Pull Station | unit | 1 | 1 | 7850000 | 7850000 | 11 | 863500 | 8713500 |  | FALSE | 0
Abort Switch Surface Mount | unit | 1 | 1 | 5700000 | 5700000 | 11 | 627000 | 6327000 |  | FALSE | 0
Wall Mount Horn\/Strobe | unit | 1 | 1 | 1787000 | 1787000 | 11 | 196570 | 1983570 |  | FALSE | 0
6 Alarm Bell | unit | 1 | 1 | 380000 | 380000 | 11 | 41800 | 421800 |  | FALSE | 0
Evacuate Area LED Box (wall mounted) | unit | 1 | 1 | 2200000 | 2200000 | 11 | 242000 | 2442000 |  | FALSE | 0
Gas Discharge LED Box (wall mounted) | unit | 1 | 1 | 1870000 | 1870000 | 11 | 205700 | 2075700 |  | FALSE | 0
Maintenance Switch Surface Mount | unit | 1 | 1 | 11850000 | 11850000 | 11 | 1303500 | 13153500 |  | FALSE | 0
Terminal Box | unit | 1 | 1 | 5770695 | 5770695 | 11 | 634776.45 | 6405471.45 |  | FALSE | 0
PLAMBING LANTAI ATAP |  | 0 | 0 | 0 | 0 | 0 | 0 | 0 |  | FALSE | 0
GREASE TRAP TENANT EKSISTING |  | 0 | 0 | 0 | 0 | 0 | 0 | 0 |  | FALSE | 0
Portable Grease trap pelat stainless ukuran (Pxlxt) 40x30x30 cm | bh | 37 | 37 | 4500000 | 4500000 | 11 | 18315000 | 184815000 |  | FALSE | 0
PLAMBING LANTAI ATAP |  | 0 | 0 | 0 | 0 | 0 | 0 | 0 |  | FALSE | 0
MEP Retail Zona D dan MEP casual leasing Roof Garden |  | 0 | 0 | 0 | 0 | 0 | 0 | 0 |  | FALSE | 0
Downlight Outbow 18 Watt | bh | 23 | 23 | 416845 | 416845 | 11 | 1054617.85 | 10642052.85 |  | FALSE | 0
Stop kontak dinding | bh | 46 | 46 | 79937 | 79937 | 11 | 404481.22 | 4081583.22 |  | FALSE | 0
Instalasi stop kontak dinding | ttk | 46 | 46 | 420832 | 420832 | 11 | 2129409.92 | 21487681.92 |  | FALSE | 0
Box MCB | bh | 92 | 92 | 950000 | 950000 | 11 | 9614000 | 97014000 |  | FALSE | 0
Instalasi Air Bersih |  | 0 | 0 | 0 | 0 | 0 | 0 | 0 |  | FALSE | 0
Pemasangan Pipa Galvanis diameter 3\/4 | m | 101.92 | 101.92 | 142510 | 142510 | 11 | 1597708.112 | 16122327.312 |  | FALSE | 0
Pemasangan Pipa Galvanis diameter 1 | m | 120.41 | 120.41 | 201910 | 201910 | 11 | 2674318.141 | 26986301.241 |  | FALSE | 0
Pemasangan Pipa Galvanis diameter 1,25 (1-1\/4) | m | 148.13 | 148.13 | 246460 | 246460 | 11 | 4015893.178 | 40524012.978 |  | FALSE | 0
Pemasangan Pipa Galvanis diameter 1,5 (1-1\/2) | m | 103.97 | 103.97 | 314770 | 314770 | 11 | 3599930.059 | 36326566.959 |  | FALSE | 0
Pemasangan Pipa Galvanis diameter 2 | m | 110.94 | 110.94 | 442480 | 442480 | 11 | 5399760.432 | 54488491.632 |  | FALSE | 0
Pemasangan Pipa Galvanis diameter 2,5 (2-1\/2) | m | 91.41 | 91.41 | 490000 | 490000 | 11 | 4926999 | 49717899 |  | FALSE | 0
Pemasangan Pipa Galvanis diameter 3 | m | 91.22 | 91.22 | 534550 | 534550 | 11 | 5363781.61 | 54125432.61 |  | FALSE | 0
Pemasangan Pipa Galvanis diameter 4 | m | 95.51 | 95.51 | 579100 | 579100 | 11 | 6084082.51 | 61393923.51 |  | FALSE | 0
Pemasangan Pipa Galvanis diameter 6 | m | 101.7 | 101.7 | 748390 | 748390 | 11 | 8372238.93 | 84483501.93 |  | FALSE | 0
Pemasangan Pipa Galvanis diameter 8 | m | 52.48 | 52.48 | 890950 | 890950 | 11 | 5143276.16 | 51900332.16 |  | FALSE | 0
Instalasi Air Bekas |  | 0 | 0 | 0 | 0 | 0 | 0 | 0 |  | FALSE | 0
Pemasangan 1 m Pipa PVC AW Dia. 3\/4 (20 mm) | m | 102.23 | 102.23 | 39072 | 39072 | 11 | 439376.3616 | 4433706.9216 |  | FALSE | 0
Pemasangan 1 m Pipa PVC AW Dia. 1 (25 mm) | m | 126.42 | 126.42 | 50209 | 50209 | 11 | 698216.3958 | 7045638.1758 |  | FALSE | 0
Pemasangan 1 m Pipa PVC AW Dia. 1-1\/4 (32 mm) | m | 127.34 | 127.34 | 78474 | 78474 | 11 | 1099216.7076 | 11092095.8676 |  | FALSE | 0
Pemasangan 1 m Pipa PVC AW Dia. 1-1\/2 (40 mm) | m | 97.52 | 97.52 | 84414 | 84414 | 11 | 905525.8608 | 9137579.1408 |  | FALSE | 0
Pemasangan 1 m Pipa PVC AW Dia. 2 (50 mm) | m | 99.4 | 99.4 | 99594 | 99594 | 11 | 1088960.796 | 10988604.396 |  | FALSE | 0
Pemasangan 1 m Pipa PVC AW Dia. 2-1\/2 (65 mm) | m | 105.67 | 105.67 | 102894 | 102894 | 11 | 1196008.9878 | 12068817.9678 |  | FALSE | 0
Pemasangan 1 m Pipa PVC AW Dia. 3 (80 mm) | m | 119.7 | 119.7 | 104379 | 104379 | 11 | 1374358.293 | 13868524.593 |  | FALSE | 0
Pemasangan 1 m Pipa PVC AW Dia. 4 (100 mm) | m | 111.02 | 111.02 | 138831 | 138831 | 11 | 1695431.9382 | 17108449.5582 |  | FALSE | 0
Portable Grease trap pelat stainless ukuran (Pxlxt) 40x30x30 cm | bh | 23 | 23 | 4500000 | 4500000 | 11 | 11385000 | 114885000 |  | FALSE | 0
Sprinkler siram taman |  | 0 | 0 | 0 | 0 | 0 | 0 | 0 |  | FALSE | 0
Sprinkle siram taman | bh | 1 | 1 | 750000 | 750000 | 11 | 82500 | 832500 |  | FALSE | 0
Instalasi Pemipaan Sprinkle (HDPE) |  | 0 | 0 | 0 | 0 | 0 | 0 | 0 |  | FALSE | 0
Pemasangan Pipa HDPE PN10 diameter 3\/4 | m | 1088.43 | 1088.43 | 41838 | 41838 | 11 | 5009150.7774 | 50546885.1174 |  | FALSE | 0
Pemasangan Pipa HDPE PN10 diameter 1 | m | 1232.76 | 1232.76 | 68002 | 68002 | 11 | 9221316.0072 | 93051461.5272 |  | FALSE | 0
Pemasangan Pipa HDPE PN10 diameter 6 | m | 411.02 | 411.02 | 662997 | 662997 | 11 | 29975552.9634 | 302480579.9034 |  | FALSE | 0
PROTEKSI KEBAKARAN AREA AUDITORUM BESAR |  | 0 | 0 | 0 | 0 | 0 | 0 | 0 |  | FALSE | 0
Sprinkler Auditorium Zona F |  | 0 | 0 | 0 | 0 | 0 | 0 | 0 |  | FALSE | 0
Lantai 1 |  | 0 | 0 | 0 | 0 | 0 | 0 | 0 |  | FALSE | 0
Branch Control Valve (BCV) Dengan Flow Switch & Tamper Switch | set | 2 | 2 | 21469250 | 21469250 | 11 | 4723235 | 47661735 |  | FALSE | 0
Fire Extinguisher\/APAR 3kg | bh | 2 | 2 | 1450000 | 1450000 | 11 | 319000 | 3219000 |  | FALSE | 0
Lantai 2 |  | 0 | 0 | 0 | 0 | 0 | 0 | 0 |  | FALSE | 0
Branch Control Valve (BCV) Dengan Flow Switch & Tamper Switch | set | 2 | 2 | 21469250 | 21469250 | 11 | 4723235 | 47661735 |  | FALSE | 0
Fire Extinguisher\/APAR 3kg | bh | 6 | 6 | 1450000 | 1450000 | 11 | 957000 | 9657000 |  | FALSE | 0
Lantai 3 |  | 0 | 0 | 0 | 0 | 0 | 0 | 0 |  | FALSE | 0
Fire Extinguisher\/APAR 3kg | bh | 4 | 4 | 1450000 | 1450000 | 11 | 638000 | 6438000 |  | FALSE | 0
Instalasi Sprinkler Auditorium Zona F |  | 0 | 0 | 0 | 0 | 0 | 0 | 0 |  | FALSE | 0
Lantai 1 |  | 0 | 0 | 0 | 0 | 0 | 0 | 0 |  | FALSE | 0
Pipa BS- Medium Hitam SCH 40 diameter 6 | m | 98 | 98 | 859250 | 859250 | 11 | 9262715 | 93469215 |  | FALSE | 0
Pipa BS- Medium Hitam SCH 40 diameter 4 | m | 87 | 87 | 667975 | 667975 | 11 | 6392520.75 | 64506345.75 |  | FALSE | 0
Pipa BS- Medium Hitam SCH 40 diameter 3 | m | 109.82 | 109.82 | 546700 | 546700 | 11 | 6604245.34 | 66642839.34 |  | FALSE | 0
Pipa BS- Medium Hitam SCH 40 diameter 2,5 (2-1\/2) | m | 89.2 | 89.2 | 477400 | 477400 | 11 | 4684248.8 | 47268328.8 |  | FALSE | 0
Gate Valve diameter 4 | bh | 1 | 1 | 6869225 | 6869225 | 11 | 755614.75 | 7624839.75 |  | FALSE | 0
Landing Valve diameter 2,5 (2-1\/2) | bh | 1 | 1 | 6034600 | 6034600 | 11 | 663806 | 6698406 |  | FALSE | 0
Indoor Hydrant Box | unit | 1 | 1 | 9509225 | 9509225 | 11 | 1046014.75 | 10555239.75 |  | FALSE | 0
Lantai 2 |  | 0 | 0 | 0 | 0 | 0 | 0 | 0 |  | FALSE | 0
Pipa BS- Medium Hitam SCH 40 diameter 4 | m | 4 | 4 | 667975 | 667975 | 11 | 293909 | 2965809 |  | FALSE | 0
Pipa BS- Medium Hitam SCH 40 diameter 3 | m | 109.82 | 109.82 | 546700 | 546700 | 11 | 6604245.34 | 66642839.34 |  | FALSE | 0
Pipa BS- Medium Hitam SCH 40 diameter 2,5 (2-1\/2) | m | 89.2 | 89.2 | 477400 | 477400 | 11 | 4684248.8 | 47268328.8 |  | FALSE | 0
Landing Valve diameter 2,5 (2-1\/2) | bh | 1 | 1 | 6034600 | 6034600 | 11 | 663806 | 6698406 |  | FALSE | 0
Indoor Hydrant Box | unit | 1 | 1 | 9509225 | 9509225 | 11 | 1046014.75 | 10555239.75 |  | FALSE | 0
Lantai 3 |  | 0 | 0 | 0 | 0 | 0 | 0 | 0 |  | FALSE | 0
Pipa BS- Medium Hitam SCH 40 diameter 4 | m | 4 | 4 | 667975 | 667975 | 11 | 293909 | 2965809 |  | FALSE | 0
Pipa BS- Medium Hitam SCH 40 diameter 3 | m | 76.23 | 76.23 | 546700 | 546700 | 11 | 4584243.51 | 46259184.51 |  | FALSE | 0
Pipa BS- Medium Hitam SCH 40 diameter 2,5 (2-1\/2) | m | 89.53 | 89.53 | 477400 | 477400 | 11 | 4701578.42 | 47443200.42 |  | FALSE | 0
Pipa BS- Medium Hitam SCH 40 diameter 2 | m | 42.92 | 42.92 | 379225 | 379225 | 11 | 1790397.07 | 18066734.07 |  | FALSE | 0
Pressure Reducing Valve (PRV) diameter 4 | unit | 1 | 1 | 12699225 | 12699225 | 11 | 1396914.75 | 14096139.75 |  | FALSE | 0
Automatic Air Vent (AAV) diameter 4 | unit | 1 | 1 | 6171000 | 6171000 | 11 | 678810 | 6849810 |  | FALSE | 0
Auto-scanning & Firefighting water monitor, lengkap dengan |  | 0 | 0 | 0 | 0 | 0 | 0 | 0 |  | FALSE | 0
Fire Water Monitor dia.2 c\/w Nozzle | unit | 4 | 4 | 14500000 | 14500000 | 11 | 6380000 | 64380000 |  | FALSE | 0
Solenoid Valve 24 Vdc dia. 2 | bh | 4 | 4 | 5500000 | 5500000 | 11 | 2420000 | 24420000 |  | FALSE | 0
Ball Valve dia. 2 Protector | bh | 4 | 4 | 1044450 | 1044450 | 11 | 459558 | 4637358 |  | FALSE | 0
Y Strainer dia. 2 - Weflo | bh | 4 | 4 | 3945700 | 3945700 | 11 | 1736108 | 17518908 |  | FALSE | 0
Filed Operatioil Panel | unit | 3 | 3 | 3900000 | 3900000 | 11 | 1287000 | 12987000 |  | FALSE | 0
Control Console | unit | 1 | 1 | 3700000 | 3700000 | 11 | 407000 | 4107000 |  | FALSE | 0
PENGADAAN LIFT |  | 0 | 0 | 0 | 0 | 0 | 0 | 0 |  | FALSE | 0
Zona A |  | 0 | 0 | 0 | 0 | 0 | 0 | 0 |  | FALSE | 0
Lift TKDN Kapasitas 1350 kg 2 Lantai | bh | 1 | 1 | 737500000 | 737500000 | 11 | 81125000 | 818625000 |  | FALSE | 0
Separator Beam |  | 0 | 0 | 0 | 0 | 0 | 0 | 0 |  | FALSE | 0
Pembuatan 1 kg Baja Profil WF200x100x5.5x8 | kg | 628.97 | 628.97 | 26387 | 26387 | 11 | 1825629.4529 | 18422260.8429 |  | FALSE | 0
Plat 10 mm | kg | 33.01 | 33.01 | 26387 | 26387 | 11 | 95813.8357 | 966848.7057 |  | FALSE | 0
Angkur D16 | kg | 39.84 | 39.84 | 144000 | 144000 | 11 | 631065.6 | 6368025.6 |  | FALSE | 0
Pengerjaan 1 kg Pekerjaan Perakitan Baja | kg | 701.82 | 701.82 | 1144 | 1144 | 11 | 88317.0288 | 891199.1088 |  | FALSE | 0
Pengerjaan 1 meter Pengelasan dengan Las Listrik | m | 35.09 | 35.09 | 29265 | 29265 | 11 | 112959.9735 | 1139868.8235 |  | FALSE | 0
Pengecatan 1 m2 permukaan baja dengan menie besi | m2 | 70.18 | 70.18 | 33205 | 33205 | 11 | 256335.959 | 2586662.859 |  | FALSE | 0
Penutup Lantai Homogeneous Tile 600x600 mm | m2 | 2.88 | 2.88 | 336943 | 336943 | 11 | 106743.5424 | 1077139.3824 |  | FALSE | 0
Zona C |  | 0 | 0 | 0 | 0 | 0 | 0 | 0 |  | FALSE | 0
Lift TKDN Kapasitas 1350 kg 2 Lantai | bh | 1 | 1 | 737500000 | 737500000 | 11 | 81125000 | 818625000 |  | FALSE | 0
Separator Beam |  | 0 | 0 | 0 | 0 | 0 | 0 | 0 |  | FALSE | 0
Pembuatan 1 kg Baja Profil WF200x100x5.5x8 | kg | 628.97 | 628.97 | 26387 | 26387 | 11 | 1825629.4529 | 18422260.8429 |  | FALSE | 0
Plat 10 mm | kg | 33.01 | 33.01 | 26387 | 26387 | 11 | 95813.8357 | 966848.7057 |  | FALSE | 0
Angkur D16 | kg | 39.84 | 39.84 | 144000 | 144000 | 11 | 631065.6 | 6368025.6 |  | FALSE | 0
Pengerjaan 1 kg Pekerjaan Perakitan Baja | kg | 701.82 | 701.82 | 1144 | 1144 | 11 | 88317.0288 | 891199.1088 |  | FALSE | 0
Pengerjaan 1 meter Pengelasan dengan Las Listrik | m | 35.09 | 35.09 | 29265 | 29265 | 11 | 112959.9735 | 1139868.8235 |  | FALSE | 0
Pengecatan 1 m2 permukaan baja dengan menie besi | m2 | 70.18 | 70.18 | 33205 | 33205 | 11 | 256335.959 | 2586662.859 |  | FALSE | 0
Penutup Lantai Homogeneous Tile 600x600 mm | m2 | 2.88 | 2.88 | 336943 | 336943 | 11 | 106743.5424 | 1077139.3824 |  | FALSE | 0
Zona D |  | 0 | 0 | 0 | 0 | 0 | 0 | 0 |  | FALSE | 0
Lift TKDN Kapasitas 1350 kg 3 Lantai | bh | 1 | 1 | 775000000 | 775000000 | 11 | 85250000 | 860250000 |  | FALSE | 0
Separator Beam |  | 0 | 0 | 0 | 0 | 0 | 0 | 0 |  | FALSE | 0
Pembuatan 1 kg Baja Profil WF200x100x5.5x8 | kg | 628.97 | 628.97 | 26387 | 26387 | 11 | 1825629.4529 | 18422260.8429 |  | FALSE | 0
Plat 10 mm | kg | 132.04 | 132.04 | 26387 | 26387 | 11 | 383255.3428 | 3867394.8228 |  | FALSE | 0
Angkur D16 | kg | 159.36 | 159.36 | 144000 | 144000 | 11 | 2524262.4 | 25472102.4 |  | FALSE | 0
Pengerjaan 1 kg Pekerjaan Perakitan Baja | kg | 2679.67 | 2679.67 | 1144 | 1144 | 11 | 337209.6728 | 3402752.1528 |  | FALSE | 0
Pengerjaan 1 meter Pengelasan dengan Las Listrik | m | 53.59 | 53.59 | 29265 | 29265 | 11 | 172514.2485 | 1740825.5985 |  | FALSE | 0
Pengecatan 1 m2 permukaan baja dengan menie besi | m2 | 267.96 | 267.96 | 33205 | 33205 | 11 | 978737.298 | 9876349.098 |  | FALSE | 0
Penutup Lantai Homogeneous Tile 600x600 mm | m2 | 2.88 | 2.88 | 336943 | 336943 | 11 | 106743.5424 | 1077139.3824 |  | FALSE | 0
Zona D |  | 0 | 0 | 0 | 0 | 0 | 0 | 0 |  | FALSE | 0
Lift TKDN Kapasitas 1350 kg 2 Lantai | bh | 1 | 1 | 737500000 | 737500000 | 11 | 81125000 | 818625000 |  | FALSE | 0
Separator Beam |  | 0 | 0 | 0 | 0 | 0 | 0 | 0 |  | FALSE | 0
Pembuatan 1 kg Baja Profil WF200x100x5.5x8 | kg | 1257.93 | 1257.93 | 26387 | 26387 | 11 | 3651229.8801 | 36844228.7901 |  | FALSE | 0
Plat 10 mm | kg | 66.02 | 66.02 | 26387 | 26387 | 11 | 191627.6714 | 1933697.4114 |  | FALSE | 0
Angkur D16 | kg | 79.68 | 79.68 | 144000 | 144000 | 11 | 1262131.2 | 12736051.2 |  | FALSE | 0
Pengerjaan 1 kg Pekerjaan Perakitan Baja | kg | 1403.64 | 1403.64 | 1144 | 1144 | 11 | 176634.0576 | 1782398.2176 |  | FALSE | 0
Pengerjaan 1 meter Pengelasan dengan Las Listrik | m | 70.18 | 70.18 | 29265 | 29265 | 11 | 225919.947 | 2279737.647 |  | FALSE | 0
Pengecatan 1 m2 permukaan baja dengan menie besi | m2 | 140.36 | 140.36 | 33205 | 33205 | 11 | 512671.918 | 5173325.718 |  | FALSE | 0
Penutup Lantai Homogeneous Tile 600x600 mm | m2 | 5.76 | 5.76 | 336943 | 336943 | 11 | 213487.0848 | 2154278.7648 |  | FALSE | 0
Zona F |  | 0 | 0 | 0 | 0 | 0 | 0 | 0 |  | FALSE | 0
Lift TKDN Kapasitas 1350 kg 3 Lantai | bh | 1 | 1 | 775000000 | 775000000 | 11 | 85250000 | 860250000 |  | FALSE | 0
Separator Beam |  | 0 | 0 | 0 | 0 | 0 | 0 | 0 |  | FALSE | 0
Pembuatan 1 kg Baja Profil WF200x100x5.5x8 | kg | 1257.93 | 1257.93 | 26387 | 26387 | 11 | 3651229.8801 | 36844228.7901 |  | FALSE | 0
Plat 10 mm | kg | 66.02 | 66.02 | 29265 | 29265 | 11 | 212528.283 | 2144603.583 |  | FALSE | 0
Angkur D16 | kg | 79.68 | 79.68 | 144000 | 144000 | 11 | 1262131.2 | 12736051.2 |  | FALSE | 0
Pengerjaan 1 kg Pekerjaan Perakitan Baja | kg | 1403.64 | 1403.64 | 1144 | 1144 | 11 | 176634.0576 | 1782398.2176 |  | FALSE | 0
Pengerjaan 1 meter Pengelasan dengan Las Listrik | m | 70.18 | 70.18 | 29265 | 29265 | 11 | 225919.947 | 2279737.647 |  | FALSE | 0
Pengecatan 1 m2 permukaan baja dengan menie besi | m2 | 140.36 | 140.36 | 33205 | 33205 | 11 | 512671.918 | 5173325.718 |  | FALSE | 0
Penutup Lantai Homogeneous Tile 600x600 mm | m2 | 5.76 | 5.76 | 336943 | 336943 | 11 | 213487.0848 | 2154278.7648 |  | FALSE | 0
Zona Eks BNI |  | 0 | 0 | 0 | 0 | 0 | 0 | 0 |  | FALSE | 0
Lift TKDN Kapasitas 1600 kg 3 Lantai | bh | 1 | 1 | 862500000 | 862500000 | 11 | 94875000 | 957375000 |  | FALSE | 0
Separator Beam |  | 0 | 0 | 0 | 0 | 0 | 0 | 0 |  | FALSE | 0
Pembuatan 1 kg Baja Profil WF200x100x5.5x8 | kg | 1257.93 | 1257.93 | 26387 | 26387 | 11 | 3651229.8801 | 36844228.7901 |  | FALSE | 0
Plat 10 mm | kg | 66.02 | 66.02 | 26387 | 26387 | 11 | 191627.6714 | 1933697.4114 |  | FALSE | 0
Angkur D16 | kg | 79.68 | 79.68 | 144000 | 144000 | 11 | 1262131.2 | 12736051.2 |  | FALSE | 0
Pengerjaan 1 kg Pekerjaan Perakitan Baja | kg | 1403.64 | 1403.64 | 1144 | 1144 | 11 | 176634.0576 | 1782398.2176 |  | FALSE | 0
Pengerjaan 1 meter Pengelasan dengan Las Listrik | m | 70.18 | 70.18 | 29265 | 29265 | 11 | 225919.947 | 2279737.647 |  | FALSE | 0
Pengecatan 1 m2 permukaan baja dengan menie besi | m2 | 140.36 | 140.36 | 33205 | 33205 | 11 | 512671.918 | 5173325.718 |  | FALSE | 0
Penutup Lantai Homogeneous Tile 600x600 mm | m2 | 5.76 | 5.76 | 336943 | 336943 | 11 | 213487.0848 | 2154278.7648 |  | FALSE | 0
PEMIPAAN AIR BERSIH |  | 0 | 0 | 0 | 0 | 0 | 0 | 0 |  | FALSE | 0
Pipa Galvanis diameter 1,5 (1-1\/2) Penyambungan Jaringan Air Bersih UGM | m | 384 | 384 | 314770 | 314770 | 11 | 13295884.8 | 134167564.8 |  | FALSE | 0
Pipa PPR PN 10 diameter 1,25 (1-1\/4) untuk Sistem siram taman otomatis | m | 327 | 327 | 108520 | 108520 | 11 | 3903464.4 | 39389504.4 |  | FALSE | 0
Dispenser SPAM | set | 12 | 12 | 55000000 | 55000000 | 11 | 72600000 | 732600000 |  | FALSE | 0
HVAC |  | 0 | 0 | 0 | 0 | 0 | 0 | 0 |  | FALSE | 0
SENSOR CO |  | 0 | 0 | 0 | 0 | 0 | 0 | 0 |  | FALSE | 0
Pemasangan Sensor CO | unit | 67 | 67 | 4061750 | 4061750 | 11 | 29935097.5 | 302072347.5 |  | FALSE | 0
AC LANTAI ATAP |  | 0 | 0 | 0 | 0 | 0 | 0 | 0 |  | FALSE | 0
Tata udara retail atap |  | 0 | 0 | 0 | 0 | 0 | 0 | 0 |  | FALSE | 0
AC Ducting Retail indoor Unit AC 24.200 BTU\/H, Ducting |  | 0 | 0 | 0 | 0 | 0 | 0 | 0 |  | FALSE | 0
Instalasi Ducting Polyurethane c\/w supporting dan Isolasi luar dalam |  | 0 | 0 | 0 | 0 | 0 | 0 | 0 |  | FALSE | 0
Supply air duct bahan Polyurethane c\/w supporting |  | 0 | 0 | 0 | 0 | 0 | 0 | 0 |  | FALSE | 0
Ducting ukuran 450 x 200 mm | m | 2 | 2 | 618546.5 | 618546.5 | 11 | 136080.23 | 1373173.23 |  | FALSE | 0
Ducting ukuran 300 x 250 mm | m | 4.3 | 4.3 | 523385.5 | 523385.5 | 11 | 247561.3415 | 2498118.9915 |  | FALSE | 0
Return air duct bahan PU c\/w supporting |  | 0 | 0 | 0 | 0 | 0 | 0 | 0 |  | FALSE | 0
Ducting ukuran 1250 x 500 mm | m | 1.24 | 1.24 | 1665317.5 | 1665317.5 | 11 | 227149.307 | 2292143.007 |  | FALSE | 0
Ducting ukuran 2000 x 500 mm | m | 126 | 126 | 2379025 | 2379025 | 11 | 32973286.5 | 332730436.5 |  | FALSE | 0
Fresh air duct bahan Polyurethane c\/w supporting |  | 0 | 0 | 0 | 0 | 0 | 0 | 0 |  | FALSE | 0
Ducting ukuran 200 x 200 mm | m | 3.1 | 3.1 | 380644 | 380644 | 11 | 129799.604 | 1309796.004 |  | FALSE | 0
Aksesoris ducting 34.200 |  | 0 | 0 | 0 | 0 | 0 | 0 | 0 |  | FALSE | 0
- Diffuser\/SAG 270 cfm ukuran 300x300 | unit | 2 | 2 | 570966 | 570966 | 11 | 125612.52 | 1267544.52 |  | FALSE | 0
- RAG 400 cfm ukuran 350x350 mm | unit | 1 | 1 | 666127 | 666127 | 11 | 73273.97 | 739400.97 |  | FALSE | 0
- Louvre ukuran 500 x 250 mm | bh | 1 | 1 | 713707.5 | 713707.5 | 11 | 78507.825 | 792215.325 |  | FALSE | 0
AC Ducting Retail indoor Unit AC 34.100 BTU\/H, Ducting |  | 0 | 0 | 0 | 0 | 0 | 0 | 0 |  | FALSE | 0
Instalasi Ducting Polyurethane c\/w supporting dan Isolasi luar dalam |  | 0 | 0 | 0 | 0 | 0 | 0 | 0 |  | FALSE | 0
Supply air duct bahan Polyurethane c\/w supporting |  | 0 | 0 | 0 | 0 | 0 | 0 | 0 |  | FALSE | 0
Ducting ukuran 250 x 200 mm | m | 2 | 2 | 428224.5 | 428224.5 | 11 | 94209.39 | 950658.39 |  | FALSE | 0
Ducting ukuran 350 x 250 mm | m | 4.3 | 4.3 | 570966 | 570966 | 11 | 270066.918 | 2725220.718 |  | FALSE | 0
Return air duct bahan PU c\/w supporting |  | 0 | 0 | 0 | 0 | 0 | 0 | 0 |  | FALSE | 0
Ducting ukuran 1250 x 500 mm | m | 1.24 | 1.24 | 1665317.5 | 1665317.5 | 11 | 227149.307 | 2292143.007 |  | FALSE | 0
Ducting ukuran 2000 x 500 mm | m | 126 | 126 | 2379025 | 2379025 | 11 | 32973286.5 | 332730436.5 |  | FALSE | 0
Fresh air duct bahan Polyurethane c\/w supporting |  | 0 | 0 | 0 | 0 | 0 | 0 | 0 |  | FALSE | 0
Ducting ukuran 200 x 200 mm | m | 3.1 | 3.1 | 380644 | 380644 | 11 | 129799.604 | 1309796.004 |  | FALSE | 0
Aksesoris ducting |  | 0 | 0 | 0 | 0 | 0 | 0 | 0 |  | FALSE | 0
- Diffuser\/SAG 340 cfm ukuran 300x300 | unit | 2 | 2 | 570966 | 570966 | 11 | 125612.52 | 1267544.52 |  | FALSE | 0
- RAG 500 cfm ukuran 350x350 mm | unit | 1 | 1 | 666127 | 666127 | 11 | 73273.97 | 739400.97 |  | FALSE | 0
- Louvre ukuran 500 x 250 mm | bh | 1 | 1 | 97500 | 97500 | 11 | 10725 | 108225 |  | FALSE | 0
AC (Multi Indoor, Single Outdoor) Retail Atap |  | 0 | 0 | 0 | 0 | 0 | 0 | 0 |  | FALSE | 0
Unit Peralatan Utama |  | 0 | 0 | 0 | 0 | 0 | 0 | 0 |  | FALSE | 0
Pemasangan Unit outdoor AC kap. 95.000 BTU\/H | unit | 1 | 1 | 86160250 | 86160250 | 11 | 9477627.5 | 95637877.5 |  | FALSE | 0
Pemasangan Unit indoor AC tipe Duct Connection kap. 24.200 BTU\/H | bh | 1 | 1 | 13863410 | 13863410 | 11 | 1524975.1 | 15388385.1 |  | FALSE | 0
Pemasangan Unit indoor AC tipe Duct Connection kap. 34.100 BTU\/H | bh | 2 | 2 | 14303410 | 14303410 | 11 | 3146750.2 | 31753570.2 |  | FALSE | 0
Pemasangan Remote control Wireless | unit | 3 | 3 | 945807.5 | 945807.5 | 11 | 312116.475 | 3149538.975 |  | FALSE | 0
Instalasi Elektrikal |  | 0 | 0 | 0 | 0 | 0 | 0 | 0 |  | FALSE | 0
Instalasi unit outdoor AC, kabel Power NYY 4x6mm2 + Kabel Grounding NYA 6 mm2 | m | 22 | 22 | 206552 | 206552 | 11 | 499855.84 | 5043999.84 |  | FALSE | 0
Instalasi unit indoor AC, kabel NYM 3x2,5mm2 dalam uPVC HI 20 | titik | 3 | 3 | 474182 | 474182 | 11 | 156480.06 | 1579026.06 |  | FALSE | 0
Instalasi transmisi data - kabel shielded 2 x 1,5mm2 | m | 129 | 129 | 64047 | 64047 | 11 | 908826.93 | 9170889.93 |  | FALSE | 0
Instalasi Perpipaan tembaga ASTM B-280 c\/w isolasi tebal minimal 20 mm |  | 0 | 0 | 0 | 0 | 0 | 0 | 0 |  | FALSE | 0
Pemasangan Pipa refrigerant, L(12.7mm) - G(28.6mm) | m | 83.11 | 83.11 | 839214 | 839214 | 11 | 7672178.3094 | 77419253.8494 |  | FALSE | 0
Pemasangan Pipa refrigerant, L(9.5mm) - G(22.2mm) | m | 18.59 | 18.59 | 657069 | 657069 | 11 | 1343640.3981 | 13558553.1081 |  | FALSE | 0
Pemasangan Pipa refrigerant, L(9.5mm) - G(19.1mm) | m | 6.5 | 6.5 | 589476 | 589476 | 11 | 421475.34 | 4253069.34 |  | FALSE | 0
Pemasangan Branch Joint Refrigerant | bh | 2 | 2 | 1175625 | 1175625 | 11 | 258637.5 | 2609887.5 |  | FALSE | 0
Pemasangan Pipa Drain AC - PVC AW dia. 1,25 (1-1\/4) + Isolasi | m | 29 | 29 | 88527 | 88527 | 11 | 282401.13 | 2849684.13 |  | FALSE | 0
Pemasangan Pipa Drain AC - PVC AW dia. 2 + Isolasi | m | 10 | 10 | 112815 | 112815 | 11 | 124096.5 | 1252246.5 |  | FALSE | 0
SISTEM PRESSURE FAN TAMBAHAN DAN AREA BNI |  | 0 | 0 | 0 | 0 | 0 | 0 | 0 |  | FALSE | 0
- Pressurized Fan 15000 Cfm, 205 Pa, Tipe Sentrifugal Fan lengkap dengan Variable Speed Drive (VSD) dan aksesoris | unit | 3 | 3 | 86892750 | 86892750 | 11 | 28674607.5 | 289352857.5 |  | FALSE | 0
- Pressure Sensor | unit | 6 | 6 | 6382750 | 6382750 | 11 | 4212615 | 42509115 |  | FALSE | 0
- Housing | unit | 3 | 3 | 4137182.5 | 4137182.5 | 11 | 1365270.225 | 13776817.725 |  | FALSE | 0
Instalasi Elektrikal |  | 0 | 0 | 0 | 0 | 0 | 0 | 0 |  | FALSE | 0
- Kabel Power 2x (FRC 4x16) mm2 | m | 285 | 285 | 698214 | 698214 | 11 | 21889008.9 | 220879998.9 |  | FALSE | 0
INSTALASI GAS |  | 0 | 0 | 0 | 0 | 0 | 0 | 0 |  | FALSE | 0
Instalasi Gas |  | 0 | 0 | 0 | 0 | 0 | 0 | 0 |  | FALSE | 0
Pemasangan 1 m pipa BS SCH 40 Dia. 1\/2 (15 mm) | m | 2692.24 | 2692.24 | 108762 | 108762 | 11 | 32209474.7568 | 325022881.6368 |  | FALSE | 0
Pemasangan 1 m pipa BS SCH 40, Dia. 3\/4 (20 mm) | m | 2846.47 | 2846.47 | 131862 | 131862 | 11 | 41287534.9854 | 416628762.1254 |  | FALSE | 0
Pemasangan 1 m pipa BS SCH 40, Dia. 1 (25 mm) | m | 1693.82 | 1693.82 | 183837 | 183837 | 11 | 34252546.6074 | 345639333.9474 |  | FALSE | 0
Pemasangan 1 m pipa BS SCH 40, Dia. 1-1\/4 (32 mm) | m | 826.12 | 826.12 | 218487 | 218487 | 11 | 19854612.8484 | 200351093.2884 |  | FALSE | 0
Pemasangan 1 m pipa BS SCH 40, Dia. 1-1\/2 (40 mm) | m | 973.16 | 973.16 | 253137 | 253137 | 11 | 27097708.3212 | 273440511.2412 |  | FALSE | 0
Pemasangan 1 m pipa BS SCH 40, Dia. 2 (50 mm) | m | 783.01 | 783.01 | 379225 | 379225 | 11 | 32663066.3975 | 329600033.6475 |  | FALSE | 0
MATA PEMBAYARAN LAINNYA |  | 0 | 0 | 0 | 0 | 0 | 0 | 0 |  | FALSE | 0
PEKERJAAN LANSEKAP |  | 0 | 0 | 0 | 0 | 0 | 0 | 0 |  | FALSE | 0
HARDSCAPE |  | 0 | 0 | 0 | 0 | 0 | 0 | 0 |  | FALSE | 0
Bak Sampah Alumunium Sheet Perforated Anodized | set | 85 | 85 | 11500000 | 11500000 | 11 | 107525000 | 1085025000 |  | FALSE | 0
SOFTSCAPE |  | 0 | 0 | 0 | 0 | 0 | 0 | 0 |  | FALSE | 0
Rumput Gajah Mini | m2 | 715.28 | 715.28 | 152157 | 152157 | 11 | 11971834.4856 | 120806693.4456 |  | FALSE | 0
Tanaman Pucuk Merah | bh | 100 | 100 | 250000 | 250000 | 11 | 2750000 | 27750000 |  | FALSE | 0
PEKERJAAN SIGNAGE |  | 0 | 0 | 0 | 0 | 0 | 0 | 0 |  | FALSE | 0
Evacuation Signage |  | 0 | 0 | 0 | 0 | 0 | 0 | 0 |  | FALSE | 0
Building Sign (90x450cm) 4 buah | m2 | 16.2 | 16.2 | 1566000 | 1566000 | 11 | 2790612 | 28159812 |  | FALSE | 0
Gate Sign (60x150cm) 6 buah | m2 | 5.4 | 5.4 | 1566000 | 1566000 | 11 | 930204 | 9386604 |  | FALSE | 0
Gate In \/ Out (60x150cm) 4 buah | m2 | 3.6 | 3.6 | 1566000 | 1566000 | 11 | 620136 | 6257736 |  | FALSE | 0
Bike Parking Sign (60x150cm) 5 buah | m2 | 4.5 | 4.5 | 1566000 | 1566000 | 11 | 775170 | 7822170 |  | FALSE | 0
Parking Sign (45x210cm) 5 buah | m2 | 4.73 | 4.73 | 1566000 | 1566000 | 11 | 814789.8 | 8221969.8 |  | FALSE | 0
Difable Parking Sign (60x150cm) 9 buah | m2 | 8.1 | 8.1 | 1566000 | 1566000 | 11 | 1395306 | 14079906 |  | FALSE | 0
Pedestrian Sign (60x150cm) 11 buah | m2 | 9.9 | 9.9 | 1566000 | 1566000 | 11 | 1705374 | 17208774 |  | FALSE | 0
Floor Sign (45x210cm) 29 buah | m2 | 27.41 | 27.41 | 1566000 | 1566000 | 11 | 4721646.6 | 47645706.6 |  | FALSE | 0
Directory Sign (45x210cm) 5 buah | m2 | 4.73 | 4.73 | 1566000 | 1566000 | 11 | 814789.8 | 8221969.8 |  | FALSE | 0
Directional Parking Sign (60x160cm) 2 buah | m2 | 1.8 | 1.8 | 1566000 | 1566000 | 11 | 310068 | 3128868 |  | FALSE | 0
Directional Entrance Sign (60x150cm) 5 buah | m2 | 4.5 | 4.5 | 1566000 | 1566000 | 11 | 775170 | 7822170 |  | FALSE | 0
Directional Sign (60x150cm) 21 buah | m2 | 18.9 | 18.9 | 1566000 | 1566000 | 11 | 3255714 | 32853114 |  | FALSE | 0
Directional hanging Sign (15x180cm) 12 buah | m2 | 3.24 | 3.24 | 1566000 | 1566000 | 11 | 558122.4 | 5631962.4 |  | FALSE | 0
Directional standing Sign (60x150cm) 9 buah | m2 | 8.1 | 8.1 | 1566000 | 1566000 | 11 | 1395306 | 14079906 |  | FALSE | 0
Directional Exit hanging Sign (15x180cm) 6 buah | m2 | 1.62 | 1.62 | 1566000 | 1566000 | 11 | 279061.2 | 2815981.2 |  | FALSE | 0
Directional Exit standing Sign (60x150cm) 4 buah | m2 | 3.6 | 3.6 | 1566000 | 1566000 | 11 | 620136 | 6257736 |  | FALSE | 0
PEKERJAAN FURNITURE STANDAR |  | 0 | 0 | 0 | 0 | 0 | 0 | 0 |  | FALSE | 0
UGM SHOP |  | 0 | 0 | 0 | 0 | 0 | 0 | 0 |  | FALSE | 0
CH-11 (CHAIR) | bh | 20 | 20 | 1700000 | 1700000 | 11 | 3740000 | 37740000 |  | FALSE | 0
CH-09 (CHAIR) | bh | 2 | 2 | 3000000 | 3000000 | 11 | 660000 | 6660000 |  | FALSE | 0
TB-24 (TABLE 800x750mm) | bh | 2 | 2 | 4950000 | 4950000 | 11 | 1089000 | 10989000 |  | FALSE | 0
TB-13 (TABLE 2800x1200x750mm) | bh | 2 | 2 | 3300000 | 3300000 | 11 | 726000 | 7326000 |  | FALSE | 0
STUDENT CENTER |  | 0 | 0 | 0 | 0 | 0 | 0 | 0 |  | FALSE | 0
CH-01 (ARM CHAIR) | bh | 14 | 14 | 10000000 | 10000000 | 11 | 15400000 | 155400000 |  | FALSE | 0
CH-02 (ARM CHAIR) | bh | 14 | 14 | 10000000 | 10000000 | 11 | 15400000 | 155400000 |  | FALSE | 0
CH-03 (LOUNGE CHAIR TIPE 1) | bh | 15 | 15 | 8000000 | 8000000 | 11 | 13200000 | 133200000 |  | FALSE | 0
CH-03 (LOUNGE CHAIR TIPE 2) | bh | 15 | 15 | 5500000 | 5500000 | 11 | 9075000 | 91575000 |  | FALSE | 0
CH-04 (CHAIR TIPE 1) | bh | 6 | 6 | 4500000 | 4500000 | 11 | 2970000 | 29970000 |  | FALSE | 0
CH-04b (CHAIR TIPE 2) | bh | 6 | 6 | 8000000 | 8000000 | 11 | 5280000 | 53280000 |  | FALSE | 0
CH-05 (CHAIR) | bh | 30 | 30 | 5500000 | 5500000 | 11 | 18150000 | 183150000 |  | FALSE | 0
CH-06 (CHAIR) | bh | 3 | 3 | 1700000 | 1700000 | 11 | 561000 | 5661000 |  | FALSE | 0
CH-07 (CHAIR) | bh | 68 | 68 | 1700000 | 1700000 | 11 | 12716000 | 128316000 |  | FALSE | 0
SB-01 (SOFA BED 2000x700mm) | bh | 11 | 11 | 8800000 | 8800000 | 11 | 10648000 | 107448000 |  | FALSE | 0
SB-02 (SOFA BED 1400x700mm) | bh | 10 | 10 | 9350000 | 9350000 | 11 | 10285000 | 103785000 |  | FALSE | 0
SB-04 (SOFA BED 600x700x800mm) | bh | 12 | 12 | 11687500 | 11687500 | 11 | 15427500 | 155677500 |  | FALSE | 0
TB-01 (TABLE D=1000x380mm) | bh | 9 | 9 | 4620000 | 4620000 | 11 | 4573800 | 46153800 |  | FALSE | 0
TB-03 (TABLE D=350x550mm) | bh | 12 | 12 | 1650000 | 1650000 | 11 | 2178000 | 21978000 |  | FALSE | 0
TB-04 (TABLE 2000x800x750mm) | bh | 4 | 4 | 4675000 | 4675000 | 11 | 2057000 | 20757000 |  | FALSE | 0
TB-05 (TABLE D=500x400mm) | bh | 4 | 4 | 4950000 | 4950000 | 11 | 2178000 | 21978000 |  | FALSE | 0
TB-06 (TABLE 1200x800x300mm) | bh | 4 | 4 | 4675000 | 4675000 | 11 | 2057000 | 20757000 |  | FALSE | 0
TB-07 (TABLE D=1400x750mm) | bh | 17 | 17 | 3850000 | 3850000 | 11 | 7199500 | 72649500 |  | FALSE | 0
TB-08 (TABLE D=600x450mm) | bh | 8 | 8 | 1540000 | 1540000 | 11 | 1355200 | 13675200 |  | FALSE | 0
LA-01 (FlOOR LAMP) | bh | 7 | 7 | 1550000 | 1550000 | 11 | 1193500 | 12043500 |  | FALSE | 0
CO-LEARNING |  | 0 | 0 | 0 | 0 | 0 | 0 | 0 |  | FALSE | 0
CH-03 (LOUNGE CHAIR TIPE 1) | bh | 9 | 9 | 8000000 | 8000000 | 11 | 7920000 | 79920000 |  | FALSE | 0
CH-03 (LOUNGE CHAIR TIPE 2) | bh | 9 | 9 | 5500000 | 5500000 | 11 | 5445000 | 54945000 |  | FALSE | 0
CH-09 (WORKING CHAIR) | bh | 18 | 18 | 6250000 | 6250000 | 11 | 12375000 | 124875000 |  | FALSE | 0
CH-10 (CHAIR) | bh | 24 | 24 | 3800000 | 3800000 | 11 | 10032000 | 101232000 |  | FALSE | 0
CH-11 (CHAIR) | bh | 28 | 28 | 1700000 | 1700000 | 11 | 5236000 | 52836000 |  | FALSE | 0
CH-12 (CHAIR) | bh | 26 | 26 | 3200000 | 3200000 | 11 | 9152000 | 92352000 |  | FALSE | 0
CH-13 (CHAIR) | bh | 26 | 26 | 3200000 | 3200000 | 11 | 9152000 | 92352000 |  | FALSE | 0
CH-14 (BAR CHAIR) | bh | 3 | 3 | 1850000 | 1850000 | 11 | 610500 | 6160500 |  | FALSE | 0
SB-09 (SOFA BED 2000x700x700mm) | bh | 1 | 1 | 8800000 | 8800000 | 11 | 968000 | 9768000 |  | FALSE | 0
SB-10 (OTTOMAN) | bh | 2 | 2 | 5500000 | 5500000 | 11 | 1210000 | 12210000 |  | FALSE | 0
TB-09 (TABLE 2800x1200x750mm) | bh | 5 | 5 | 5000000 | 5000000 | 11 | 2750000 | 27750000 |  | FALSE | 0
TB-10 (TABLE 2400x1200x750mm) | bh | 4 | 4 | 4950000 | 4950000 | 11 | 2178000 | 21978000 |  | FALSE | 0
TB-11 (TABLE D=1400x750mm) | bh | 12 | 12 | 3520000 | 3520000 | 11 | 4646400 | 46886400 |  | FALSE | 0
TB-12 (TABLE D=1200x600x1100mm) | bh | 4 | 4 | 3976083.8011 | 3976083.8 | 11 | 1749476.872 | 17653812.072 |  | FALSE | 0.0050116
TB-13 (TABLE D=800x750mm) | bh | 8 | 8 | 3300000 | 3300000 | 11 | 2904000 | 29304000 |  | FALSE | 0
TB-14 (TABLE D=1200x600x1100mm) | bh | 12 | 12 | 5720000 | 5720000 | 11 | 7550400 | 76190400 |  | FALSE | 0
TB-15 (TABLE 1200x600x750mm) | bh | 8 | 8 | 3300000 | 3300000 | 11 | 2904000 | 29304000 |  | FALSE | 0
TB-17 (TABLE D=500x450mm) | bh | 4 | 4 | 3575000 | 3575000 | 11 | 1573000 | 15873000 |  | FALSE | 0
BAR-02 (BAR TABLE 4000+3000x600x900mm) | bh | 2 | 2 | 17000000 | 17000000 | 11 | 3740000 | 37740000 |  | FALSE | 0
CLASSROOM |  | 0 | 0 | 0 | 0 | 0 | 0 | 0 |  | FALSE | 0
CH-20 (CLASS CHAIR D=800x550mm) | bh | 1654 | 1654 | 1700000 | 1700000 | 11 | 309298000 | 3121098000 |  | FALSE | 0
CH-21 (EXTRA CLASS CHAIR (LEFT-HANDED) D=800x550mm)) | bh | 50 | 50 | 4650000 | 4650000 | 11 | 25575000 | 258075000 |  | FALSE | 0
CH-09 (LECTURER CHAIR) | bh | 22 | 22 | 6250000 | 6250000 | 11 | 15125000 | 152625000 |  | FALSE | 0
TB-15 (LECTURER TABLE D=1400x700mm) | bh | 22 | 22 | 1750000 | 1750000 | 11 | 4235000 | 42735000 |  | FALSE | 0
PREFUNCTION AUDITORIUM KECIL |  | 0 | 0 | 0 | 0 | 0 | 0 | 0 |  | FALSE | 0
CH-11 (CHAIR) | bh | 91 | 91 | 1700000 | 1700000 | 11 | 17017000 | 171717000 |  | FALSE | 0
TB-13 (TABLE D=800x750mm) | bh | 1 | 1 | 3300000 | 3300000 | 11 | 363000 | 3663000 |  | FALSE | 0
TB-15 (TABLE 1200x600x750mm) | bh | 1 | 1 | 3300000 | 3300000 | 11 | 363000 | 3663000 |  | FALSE | 0
AUDITORIUM KECIL |  | 0 | 0 | 0 | 0 | 0 | 0 | 0 |  | FALSE | 0
CH-01 (LECTURER CHAIR) | bh | 1 | 1 | 6250000 | 6250000 | 11 | 687500 | 6937500 |  | FALSE | 0
TB-01 (LECTURER TABLE) | bh | 1 | 1 | 4620000 | 4620000 | 11 | 508200 | 5128200 |  | FALSE | 0
TB-02 (Mimbar) | bh | 1 | 1 | 6600000 | 6600000 | 11 | 726000 | 7326000 |  | FALSE | 0
AUDITORIUM BESAR |  | 0 | 0 | 0 | 0 | 0 | 0 | 0 |  | FALSE | 0
CH-01 (WORKING CHAIR) | bh | 44 | 44 | 5500000 | 5500000 | 11 | 26620000 | 268620000 |  | FALSE | 0
CH-03 (ARMCHAIR) | bh | 10 | 10 | 6500000 | 6500000 | 11 | 7150000 | 72150000 |  | FALSE | 0
SB-01 (SOFA BED 01) | bh | 2 | 2 | 8800000 | 8800000 | 11 | 1936000 | 19536000 |  | FALSE | 0
SB-02 (SOFA BED 02) | bh | 2 | 2 | 9350000 | 9350000 | 11 | 2057000 | 20757000 |  | FALSE | 0
TB-03 (TABLE D=800x750mm) | bh | 2 | 2 | 1650000 | 1650000 | 11 | 363000 | 3663000 |  | FALSE | 0
TB-05 (TABLE D=500x400mm) | bh | 6 | 6 | 4950000 | 4950000 | 11 | 3267000 | 32967000 |  | FALSE | 0
TB-13 (Mimbar) | bh | 2 | 2 | 6600000 | 6600000 | 11 | 1452000 | 14652000 |  | FALSE | 0
PEKERJAAN FURNITURE CUSTOM |  | 0 | 0 | 0 | 0 | 0 | 0 | 0 |  | FALSE | 0
UGM SHOP |  | 0 | 0 | 0 | 0 | 0 | 0 | 0 |  | FALSE | 0
SB-14 (SOFA BED 1400x530x380mm) | unit | 2 | 2 | 9900000 | 9900000 | 11 | 2178000 | 21978000 |  | FALSE | 0
CR-05 (MEJA KASIR 4800x2800x1220mm) | unit | 1 | 1 | 20379235.4095 | 20379235.41 | 11 | 2241715.8951 | 22620951.3051 |  | FALSE | -0.0005638
CB-14 (CABINET 3000x1080x2000mm) | unit | 4 | 4 | 13200000 | 13200000 | 11 | 5808000 | 58608000 |  | FALSE | 0
CB-15 (CABINET 1600x1475x2000mm) | unit | 6 | 6 | 8250000 | 8250000 | 11 | 5445000 | 54945000 |  | FALSE | 0
CB-16 (CABINET 1600x600x1450mm) | unit | 8 | 8 | 8250000 | 8250000 | 11 | 7260000 | 73260000 |  | FALSE | 0
CB-17 (CABINET 1600x600x1625mm) | unit | 32 | 32 | 8250000 | 8250000 | 11 | 29040000 | 293040000 |  | FALSE | 0
CB-18 (CABINET 15095x420x3600mm) | unit | 4 | 4 | 64350000 | 64350000 | 11 | 28314000 | 285714000 |  | FALSE | 0
CB-20 (CABINET 5500x400xFull Height 3580mm) | unit | 2 | 2 | 24750000 | 24750000 | 11 | 5445000 | 54945000 |  | FALSE | 0
CB-21 (CABINET 4300x400xFull Height 3850mm) | unit | 9 | 9 | 20350000 | 20350000 | 11 | 20146500 | 203296500 |  | FALSE | 0
CB-22 (CABINET 835x720x1500mm) | unit | 5 | 5 | 42000000 | 42000000 | 11 | 23100000 | 233100000 |  | FALSE | 0
STUDENT CENTER |  | 0 | 0 | 0 | 0 | 0 | 0 | 0 |  | FALSE | 0
TB-02 (TABLE 1000x1000x330mm) | unit | 26 | 26 | 6600000 | 6600000 | 11 | 18876000 | 190476000 |  | FALSE | 0
BAR-01 (BAR TABLE 6400x600x1100mm) | unit | 1 | 1 | 28050000 | 28050000 | 11 | 3085500 | 31135500 |  | FALSE | 0
CR-02 (CREDENZA 2800x500x800mm) | unit | 6 | 6 | 12100000 | 12100000 | 11 | 7986000 | 80586000 |  | FALSE | 0
CB-03 (CABINET 2800x500x1600mm) | unit | 13 | 13 | 12100000 | 12100000 | 11 | 17303000 | 174603000 |  | FALSE | 0
CB-04 (CABINET 3200x600x1600mm) | unit | 1 | 1 | 14300000 | 14300000 | 11 | 1573000 | 15873000 |  | FALSE | 0
CB-06 (CABINET 2000x500x1200mm) | unit | 5 | 5 | 8250000 | 8250000 | 11 | 4537500 | 45787500 |  | FALSE | 0
CB-07 (CABINET 4000x600x1600mm) | unit | 1 | 1 | 18074283.7644 | 18074283.76 | 11 | 1988171.2136 | 20062454.9736 |  | FALSE | 0.004934
CB-09 (CABINET 6000x640x3000mm) | unit | 4 | 4 | 27500000 | 27500000 | 11 | 12100000 | 122100000 |  | FALSE | 0
CO-LEARNING |  | 0 | 0 | 0 | 0 | 0 | 0 | 0 |  | FALSE | 0
TB-16 (TABLE 1000x1000x345mm) | unit | 8 | 8 | 4675000 | 4675000 | 11 | 4114000 | 41514000 |  | FALSE | 0
SB-06 (SOFA BED 3000x900x1150mm) | unit | 4 | 4 | 17050000 | 17050000 | 11 | 7502000 | 75702000 |  | FALSE | 0
SB-07 (SOFA BED 2100x775x430mm) | unit | 2 | 2 | 14300000 | 14300000 | 11 | 3146000 | 31746000 |  | FALSE | 0
SB-08 (SOFA BED 2100x520x1150mm) | unit | 2 | 2 | 15400000 | 15400000 | 11 | 3388000 | 34188000 |  | FALSE | 0
CR-03 (CREDENZA 2800x500x800mm) | unit | 2 | 2 | 12100000 | 12100000 | 11 | 2662000 | 26862000 |  | FALSE | 0
CB-11 (CABINET 2400x500x1250) | unit | 1 | 1 | 10175000 | 10175000 | 11 | 1119250 | 11294250 |  | FALSE | 0
CB-12 (CABINET 2800x500x1580mm) | unit | 4 | 4 | 12375000 | 12375000 | 11 | 5445000 | 54945000 |  | FALSE | 0
CB-13 (CABINET 2500x300xFul height mm) | unit | 2 | 2 | 10666148.4117 | 10666148.41 | 11 | 2346552.6502 | 23678849.4702 |  | FALSE | 0.0038124
CB-14 (CABINET 2800x250x3000mm) | unit | 3 | 3 | 12000000 | 12000000 | 11 | 3960000 | 39960000 |  | FALSE | 0
AUDITORIUM BESAR |  | 0 | 0 | 0 | 0 | 0 | 0 | 0 |  | FALSE | 0
TB-01 (TABLE 1200x600x780mm) | unit | 21 | 21 | 8300000 | 8300000 | 11 | 19173000 | 193473000 |  | FALSE | 0
TB-02 (TABLE 1200x600x780mm) | unit | 8 | 8 | 11232000 | 11232000 | 11 | 9884160 | 99740160 |  | FALSE | 0
TB-04 (TABLE 1000x1000x330mm) | unit | 4 | 4 | 4675000 | 4675000 | 11 | 2057000 | 20757000 |  | FALSE | 0
TB-06 (TABLE 4170x700mm) | unit | 2 | 2 | 21322382.8125 | 21322382.81 | 11 | 4690924.2182 | 47335689.8382 |  | FALSE | 0.00555
TB-07 (TABLE 3800x630mm) | unit | 1 | 1 | 20000000 | 20000000 | 11 | 2200000 | 22200000 |  | FALSE | 0
TB-08 (TABLE 2370x1800mm) | unit | 1 | 1 | 12000000 | 12000000 | 11 | 1320000 | 13320000 |  | FALSE | 0
TB-08 (TABLE 2370x1800mm) | unit | 1 | 1 | 12000000 | 12000000 | 11 | 1320000 | 13320000 |  | FALSE | 0
TB-10 (TABLE 1290x730mm) | unit | 1 | 1 | 4585882.8125 | 4585882.81 | 11 | 504447.1091 | 5090329.9191 |  | FALSE | 0.002775
TB-11 (TABLE 2370 x 1000mm) | unit | 1 | 1 | 5000000 | 5000000 | 11 | 550000 | 5550000 |  | FALSE | 0
CB-01 (CABINET 4100x750x400mm) | unit | 1 | 1 | 20000000 | 20000000 | 11 | 2200000 | 22200000 |  | FALSE | 0
CB-02 (CABINET 630 x 3000mm) | unit | 2 | 2 | 5000000 | 5000000 | 11 | 1100000 | 11100000 |  | FALSE | 0
CB-03 (CABINET 630 x 8640mm) | unit | 9 | 9 | 4500000 | 4500000 | 11 | 4455000 | 44955000 |  | FALSE | 0
CB-04 (CABINET 600 x 2300mm) | unit | 2 | 2 | 5000000 | 5000000 | 11 | 1100000 | 11100000 |  | FALSE | 0
CB-05 (CABINET 600x2950mm) | unit | 1 | 1 | 5000000 | 5000000 | 11 | 550000 | 5550000 |  | FALSE | 0
CR-01 (CREDENZA 2880x600x400mm) | unit | 1 | 1 | 12500000 | 12500000 | 11 | 1375000 | 13875000 |  | FALSE | 0
LC-01 (LOCKER 500x500mm) | unit | 35 | 35 | 2250000 | 2250000 | 11 | 8662500 | 87412500 |  | FALSE | 0
CH-21 (AUDITORIUM CHAIR) | unit | 1055 | 1055 | 4800000 | 4800000 | 11 | 557040000 | 5621040000 |  | FALSE | 0
AUDITORIUM KECIL |  | 0 | 0 | 0 | 0 | 0 | 0 | 0 |  | FALSE | 0
CH-21 (AUDITORIUM CHAIR) | unit | 212 | 212 | 4800000 | 4800000 | 11 | 111936000 | 1129536000 |  | FALSE | 0
SPORT HALL |  | 0 | 0 | 0 | 0 | 0 | 0 | 0 |  | FALSE | 0
Kursi sport hall | unit | 618 | 618 | 3500000 | 3500000 | 11 | 237930000 | 2400930000 |  | FALSE | 0
[8 empty] | 158942074255.8858 |  |  | -25.8839
158942074230.0018
25.884